## Schachtselector
Selettore pozzo V.5.2
|  |  | Sprach / langue / lingua (Dropdown): |  | italiano
Installatore:
Data:
Impianto:
Via:
Città:
Note:
|  | Quantità | Elementi da drenare | Design Unit | Totale
|  |  | Orinatoio senz'acqua | 0.1 |  | 0
|  |  | Orinatoio per persona | 0.2 |  | 0
|  |  | Orinatoio con flussometro | 0.5 |  | 0
|  |  | Orinatoio con sciacquone | 0.8 |  | 0
|  |  | Lavabo, lavandino | 0.5
|  |  | Vasca di lavaggio | 0.8
Posa mediante calcolo DU |  |  | Lavatoio da parete | 0.8
|  |  | Banco di lavaggio a 1 e 2 vasche | 0.8
|  |  | Bidet | 0.5
|  |  | Gruppo vaso a sedere fino a 7.5 l di acqua di risciacquo | 2 |  | 0
|  |  | Gruppo vaso a sedere fino a 9 l di acqua di risciacquo | 2.5 |  | 0
|  |  | Lavandino da parete per scuole | 0.5
|  |  | Lavabo lineare con massimo 3 punti di prelievo | 0.5
|  |  | Lavabo lineare con 4-10 punti di prelievo | 0.8
|  |  | Centrifuga per indumenti fino a 10 kg | 0.5
|  |  | Lavatrice fino a 6 kg | 0.8
|  |  | Lavatrice da 7 a 12 kg | 1.5
|  |  | Lavatrice da 13 a 40 kg | 2.5
|  |  | Lavastoviglie domestica | 0.8
|  |  | Lavastoviglie industriale | 1.5
|  |  | Lavatoio da parete | 0.8
|  |  | Doccia senza possibilità di formazione di polveri | 0.6
|  |  | Doccia con possibilità di formazione di polveri | 0.8
|  |  | Vasca da bagno | 0.8
|  |  | Grande vasca, vasca di reazione per sauna | 2.5
|  |  | Pozzetto di scarico DN 50 | 0.8
|  |  | Pozzetto di scarico DN 56 | 1
|  |  | Pozzetto di scarico DN 70 | 1.5
|  |  | Pozzetto di scarico DN 100 | 2
|  |  | Casa monofamiliare piccola | 15 |  | 0
|  |  | Casa monofamiliare media | 20 |  | 0
|  |  | Casa monofamiliare grande | 25 |  | 0
Selettore pozzo V.5.2
|  |  | Appartamento piccolo | 5 |  | 0
|  |  | Appartamento medio | 10 |  | 0
|  |  | Appartamento grande | 15 |  | 0
|  |  | Stabilire manualmente DU |  |  | 0
0
|  |  | Fattore di contemporaneità (valore K) |  |  | K
|  |  | Uso irregolare, ad es. edifici residenziali, pensioni, uffici |  |  | 0.5
|  |  | Uso regolare, ad es. ospedali, scuole, ristoranti, alberghi |  |  | 0.7
|  |  | Uso frequente, ad es. in bagni e/o docce pubbliche |  |  | 1
|  |  | Uso speciale, ad es. laboratori |  |  | 1.2
Afflusso totale di acque reflue risultante dal calcolo DU:
|  |  | Afflusso di acque cariche risultante dal calcolo DU (l/s): |  |  | 0
Altri scarichi singoli in l/s
Posa diretta
|  |  | Afflusso totale di acque reflue in l/s forfait: |  |  | 0
Posa diretta dettagli (opzionale) |  |  | Singolo scarico continuo in l/s |  |  | 0
|  |  | Scolo dell'acqua piovana singolo in m² Quantità media di pioggia (CH 0,03 l/sm²) |  |  | 0
valore divergente dalla quantità media di pioggia in l/sm²
|  |  | Posti e vie | Copertura verde spessore strutturale
|  |  | Con rivestimento duro (1.0) | > 50cm (0.1)
|  |  | Con rivestimento in ghiaia (0.6) | >25-50 cm (0.2)
|  |  | Con sistema ecologico (fughe di piestrisco) (0.6) | >10-25 cm (0.4)
|  |  | Con rivestimento percolante (0.6) | ≤ 10cm (0.7)
Con manufatti drenanti (0.2)
Con mattonato per tappeti erbosi (0.2)
Risultato |  |  |  |  | Afflusso totale di acque reflue in l/s: | 0
Volume in L
Volume utile
|  |  | Volume di riserva |  |  | #VALUE!
|  |  | Volume del pozzo in l senza pozzetto |  |  | #VALUE!
Tipo di installazione:
|  |  | BF 11 Installazione in ambiente umido con sistema di raccordo |  | Impianto singolo
|  |  | BF 12 Installazione in ambiente umido con piede di appoggio |  | Impianto doppio
Scelta della pompa
|  |  | Birox: 80 |  | TopLine 40 /50
|  |  | Birox: 90 |  | TopLine 65
Birox: 100/150
Birox: 200
|  |  | FMX 50-160 / 50-187 |  | FSX 50-155
|  |  | FMX 50-198 / 50-219 |  | FMX 50-98 / 50-135
|  |  | FEX 80 |  | FWX 80
|  |  | FEX 100 |  | FWX 100
FEX 150
|  |  | Pompa spec. |  | Aumento pozzetto in mm
|  |  | Pozzetto in mm | 0 | mm pozzetto della pompa
Selettore pozzo V.5.2
Valutazione (tutte le dimensioni in mm):
| #VALUE! | FPS 600 |  | #VALUE! |  | Selezionare pozzo
|  | H utile | H totale incl. coperchio + fondo | H volume del pozzetto | H volume utile | H volume di riserva
|  | #VALUE! | 1110 | 0 | #VALUE! | #VALUE!
/ / / / / / / / /
| #VALUE! | FPS DN 800 |  | #VALUE! |  | Selezionare pozzo
|  |  | Scelta coperchio: | DN 600 1 t | DN 600 5 t | D 400
|  | H utile | H totale incl. coperchio + fondo | H volume del pozzetto | H volume utile | H volume di riserva
|  | #VALUE! | #VALUE! | 0 | #VALUE! | #VALUE!
/ / / / / / / / /
| #VALUE! | FPS DN 1000 |  | #VALUE! |  | Selezionare pozzo
|  |  | Scelta coperchio: | DN 600 1 t | DN 600 5 t | D 400
|  | H utile | H totale incl. coperchio + fondo | H volume del pozzetto | H volume utile | H volume di riserva
|  | #VALUE! | #VALUE! | 0 | #VALUE! | #VALUE!
/ / / / / / / / /
| #VALUE! | NSK DN 1250 |  | #VALUE! |  | Selezionare pozzo
|  | H utile | H totale incl. coperchio + fondo | H volume del pozzetto | H volume utile | H volume di riserva
|  | #VALUE! | #VALUE! | 0 | #VALUE! | #VALUE!
/ / / / / / / / /
| #VALUE! | NSZ DN 1250 |  | #VALUE! |  | Selezionare pozzo
|  |  | Scelta coperchio: | DN600 | DN800
|  | H utile | H totale incl. coperchio + fondo | H volume del pozzetto | H volume utile | H volume di riserva
|  | #VALUE! | #VALUE! | 0 | #VALUE! | #VALUE!
/ / / / / / / / /
| #VALUE! | NSZ-D DN 1250 |  | #VALUE! |  | Selezionare pozzo
|  |  | Scelta coperchio: | DN600 | DN800
|  | H utile | H totale incl. coperchio + fondo | H volume del pozzetto | H volume utile | H volume di riserva
|  | #VALUE! | #VALUE! | 0 | #VALUE! | #VALUE!
/ / / / / / / / /
| #VALUE! | PBS DN 1500 |  | #VALUE! |  | Selezionare pozzo
|  |  | Scelta coperchio: | DN600 | DN800
|  | H utile | H totale incl. coperchio + fondo | H volume del pozzetto | H volume utile | H volume di riserva
|  | #VALUE! | #VALUE! | 0 | #VALUE! | #VALUE!
/ / / / / / / / /
| #VALUE! | PBS DN 2000 |  | #VALUE! |  | Selezionare pozzo
|  |  | Scelta coperchio: | DN600 | DN800
|  | H utile | H totale incl. coperchio + fondo | H volume del pozzetto | H volume utile | H volume di riserva
|  | #VALUE! | #VALUE! | 0 | #VALUE! | #VALUE!
/ / / / / / / / /
Selettore pozzo V.5.2
❶ |  |  | #VALUE! | #VALUE! | mm fino al segmento successivo
|  |  | Inserimento bordo superiore del coperchio |  | quotatura piano OKD m.s.l.m.
Inserimento quota di progetto (m.s.l.m.)
❷ |  |  | Adeguare la tubazione di mandata alla |  | Definire livello e apparecchiatura con
|  |  | quota di progetto in m (min. -400 mm OK Deckel) |  | quota di progetto in m
❸ |  |  | Adeguare la bocchetta di entrata più bassa alla |  | Limitazione in profondità del pozzo con
quota di progetto in m (min. -400 mm BS coperchio
❹ |  |  | Prolungare il pozzo fino all'entrata inferiore
#VALUE! |  | FPS DN 1000
#VALUE!
#VALUE!
#VALUE!
Tutte le dimensioni
in mm:
|  |  | Afflusso totale di acque reflue in l/s: | 0
Volume in L
Volume utile
|  |  | Volume di riserva | #VALUE!
|  |  | Volume del pozzo in l senza pozzetto | #VALUE!

## Schachtanfrage
Configurare il pozzo in base alla richiesta
#VALUE! | FPS DN 1000 |  |  |  | #VALUE!
| Tipo di pozzo selezionato: |  | File CAD |  |  | N. articolo:
| Nicht vorhanden |  |  |  |  | non disponibile
| .DWG |  | Nessun disegno disponibile |  |  | (OKD) Bordo sup. coperchio | #VALUE!
[6 empty] | (UKD) Bordo inf. coperchio | #VALUE!
FALSE
Tutte le misure dal bordo superiore coperchio in mm
| Cond. di mandata |  | quotatura piano : | #VALUE!
| Posizione in °: | 0
| Alt. del fondo mm: | #VALUE!
| Ø-esterno in mm: | #N/A
Bemerkung:
| Guaina per cavi elettrici |  | quotatura piano : | 0 m.s.l.m.
Posizione in °:
Alt. del fondo mm:
| Diam esterno mm: | #N/A
| Misura min. | 400 |  |  |  | Bitte EL Rohr Positionieren
| Zona privadi entrata: |  | 300 ° - 60 °
| Entrata 1 (entrata più bassa) |  | quotatura piano : | 0 m.s.l.m. |  | Entrata 5
| Posizione in °: |  |  |  |  | Posizione in °:
| Alt. del fondo mm: | 0 |  |  |  | Alt. del fondo mm:
| Ø-esterno in mm: |  |  |  |  | Ø-esterno in mm:
| Entrata 2 |  |  |  |  | Entrata 6
| Posizione in °: |  |  |  |  | Posizione in °:
| Alt. del fondo mm: |  |  |  |  | Alt. del fondo mm:
| Ø-esterno in mm: |  |  |  |  | Ø-esterno in mm:
| Entrata 3 |  |  |  |  | Entrata 7
| Posizione in °: |  |  |  |  | Posizione in °:
| Alt. del fondo mm: |  |  |  |  | Alt. del fondo mm:
| Ø-esterno in mm: |  |  |  |  | Ø-esterno in mm:
| Entrata 4 |  |  |  |  | Entrata 8
| Posizione in °: |  |  |  |  | Posizione in °:
| Alt. del fondo mm: |  |  |  |  | Alt. del fondo mm:
| Ø-esterno in mm: |  |  |  |  | Ø-esterno in mm:
Raccordi:
Armaturen innerhalb
Livelli di commutazione dal fondo del pozzo:
| Off: | 0 mm
| On 1: | #VALUE!
| On 2: | Non disponibile per impianti singoli
| Allarme: | #VALUE!
Pompa:
#N/A
Scheda di configurazione:
| #VALUE! | Codice per il trasferimento dati alla scheda di configurazione
FPS DN 1000
| Tutte le dimensioni | in mm:
| Afflusso totale di acque reflue in l/s: |  | 0
Volume in L
Volume utile
| #VALUE! | Volume di riserva
| 0 | mm pozzetto della pompa
| #VALUE! | #N/A

## Sprachen (hidden)
gewählte Sprachbausteine
Dropdown |  |  | Text1 | Text2
Deutsch | FALSE | 1 | Selettore pozzo V.5.2 | 0 |  |  |  | Feld | Deutsch 1 | Deutsch 2 | Französisch 1 | Französisch 2 | Italienisch1 | Italienisch2
français | FALSE | 2 | Installatore: | 0 |  | 1 |  | C3 | Schachtselector V.5.2 |  | Sélecteur de fosse V.5.2 |  | Selettore pozzo V.5.2
italiano | TRUE | 3 | Data: | 0 |  | 2 |  | D5 | Installateur: |  | Installateur: |  | Installatore:
|  | 4 | Impianto: | 0 |  | 3 |  | D7 | Datum: |  | Date: |  | Data:
|  | 5 | Via: | 0 |  | 4 |  | D9 | Anlage: |  | Installation: |  | Impianto:
|  | 6 | Città: | 0 |  | 5 |  | D13 | Strasse: |  | Rue: |  | Via:
|  | 7 | Note: | 0 |  | 6 |  | D14 | Ort: |  | Lieu: |  | Città:
|  | 8 | Quantità | 0 |  | 7 |  | D19 | Bemerkung: |  | Remarque: |  | Note:
|  | 9 | Elementi da drenare | 0 |  | 8 |  | C21 | Anzahl |  | Nbre |  | Quantità
|  | 10 | Design Unit | 0 |  | 9 |  | D21 | Entwässerungsgegenstände |  | Pièces de drainage |  | Elementi da drenare
|  | 11 | Totale | 0 |  | 10 |  | E21 | Design Unit |  | Design unit |  | Design Unit
|  | 12 | Orinatoio senz'acqua | 0 |  | 11 |  | F21 | Total |  | Total |  | Totale
|  | 13 | Orinatoio per persona | 0 |  | 12 |  | D22 | Urinal wasserlos |  | Urinoir sans eau |  | Orinatoio senz'acqua
|  | 14 | Orinatoio con flussometro | 0 |  | 13 |  | D23 | Urinal pro Person |  | Urinoir collectif par personne |  | Orinatoio per persona
|  | 15 | Orinatoio con sciacquone | 0 |  | 14 |  | D24 | Urinal mit Druckspüler |  | Urinoir à rinçage direct |  | Orinatoio con flussometro
|  | 16 | Lavabo, lavandino | 0 |  | 15 |  | D25 | Urinal mit Spülkasten |  | Urinoir avec réservoir de chasse |  | Orinatoio con sciacquone
|  | 17 | Vasca di lavaggio | 0 |  | 16 |  | D27 | Waschtisch, Wandbecken |  | Lavabo, lave-main |  | Lavabo, lavandino
|  | 18 | Lavatoio da parete | 0 |  | 17 |  | D28 | Waschtrog |  | Bac à laver |  | Vasca di lavaggio
|  | 19 | Banco di lavaggio a 1 e 2 vasche | 0 |  | 18 |  | D29 | Wandausgussbecken |  | Évier mural |  | Lavatoio da parete
|  | 20 | Bidet | 0 |  | 19 |  | D30 | Spültisch 1- und 2-fach |  | Table de lavage unique et double |  | Banco di lavaggio a 1 e 2 vasche
|  | 21 | Gruppo vaso a sedere fino a 7.5 l di acqua di risciacquo | 0 |  | 20 |  | D31 | Bidet |  | Bidet |  | Bidet
|  | 22 | Gruppo vaso a sedere fino a 9 l di acqua di risciacquo | 0 |  | 21 |  | D33 | Klosettanlage bis 7.5 l Spülwassermenge |  | WC, avec chasse de 7.5 l |  | Gruppo vaso a sedere fino a 7.5 l di acqua di risciacquo
|  | 23 | Lavandino da parete per scuole | 0 |  | 22 |  | D34 | Klosettanlage 9 l Spülwassermenge |  | WC, avec chasse de 9 l |  | Gruppo vaso a sedere fino a 9 l di acqua di risciacquo
|  | 24 | Lavabo lineare con massimo 3 punti di prelievo | 0 |  | 23 |  | D36 | Schulwandbrunnen |  | Fontaine murale pour école |  | Lavandino da parete per scuole
|  | 25 | Lavabo lineare con 4-10 punti di prelievo | 0 |  | 24 |  | D37 | Waschrinne bis 3 Entnahmestelle |  | Lavabo-rigole jusqu'à 3 points de distribution |  | Lavabo lineare con massimo 3 punti di prelievo
|  | 26 | Centrifuga per indumenti fino a 10 kg | 0 |  | 25 |  | D38 | Waschrinne 4 bis 10 Entnahmestellen |  | Lavabo-rigole entre 4 et 10 points de distribution |  | Lavabo lineare con 4-10 punti di prelievo
|  | 27 | Lavatrice fino a 6 kg | 0 |  | 26 |  | D40 | Wäschezentrifuge bis 10 kg |  | Essoreuse jusqu'à 10 kg |  | Centrifuga per indumenti fino a 10 kg
|  | 28 | Lavatrice da 7 a 12 kg | 0 |  | 27 |  | D41 | Waschmaschine bis 6 kg |  | Machine à laver jusqu'à 6 kg |  | Lavatrice fino a 6 kg
|  | 29 | Lavatrice da 13 a 40 kg | 0 |  | 28 |  | D42 | Waschmaschine 7 bis 12 kg |  | Machine à laver entre 7 et 12 kg |  | Lavatrice da 7 a 12 kg
|  | 30 | Lavastoviglie domestica | 0 |  | 29 |  | D43 | Waschmaschine 13 bis 40 kg |  | Machine à laver entre 13 et 40 kg |  | Lavatrice da 13 a 40 kg
|  | 31 | Lavastoviglie industriale | 0 |  | 30 |  | D44 | Geschirrspülmaschine Haushalt |  | Lave-vaisselle pour particuliers |  | Lavastoviglie domestica
|  | 32 | Lavatoio da parete | 0 |  | 31 |  | D45 | Geschirrspülmaschine Gewerbe |  | Lave-vaisselle industrie |  | Lavastoviglie industriale
|  | 33 | Doccia senza possibilità di formazione di polveri | 0 |  | 32 |  | D47 | Wandausgussbecken |  | Évier mural |  | Lavatoio da parete
|  | 34 | Doccia con possibilità di formazione di polveri | 0 |  | 33 |  | D48 | Dusche nicht staubar |  | Douche à non rétention |  | Doccia senza possibilità di formazione di polveri
|  | 35 | Vasca da bagno | 0 |  | 34 |  | D49 | Dusche staubar |  | Douche à rétention |  | Doccia con possibilità di formazione di polveri
|  | 36 | Grande vasca, vasca di reazione per sauna | 0 |  | 35 |  | D50 | Badewanne |  | Baignoire |  | Vasca da bagno
|  | 37 | Pozzetto di scarico DN 50 | 0 |  | 36 |  | D51 | Grosswanne, Saunatauchbecken |  | Grande baignoire, bassin pour sauna |  | Grande vasca, vasca di reazione per sauna
|  | 38 | Pozzetto di scarico DN 56 | 0 |  | 37 |  | D53 | Bodenablauf DN 50 |  | Écoulement au sol DN 50 |  | Pozzetto di scarico DN 50
|  | 39 | Pozzetto di scarico DN 70 | 0 |  | 38 |  | D54 | Bodenablauf DN 56 |  | Écoulement au sol DN 56 |  | Pozzetto di scarico DN 56
|  | 40 | Pozzetto di scarico DN 100 | 0 |  | 39 |  | D55 | Bodenablauf DN 70 |  | Écoulement au sol DN 70 |  | Pozzetto di scarico DN 70
|  | 41 | Casa monofamiliare piccola | 0 |  | 40 |  | D56 | Bodenablauf DN 100 |  | Écoulement au sol DN 100 |  | Pozzetto di scarico DN 100
|  | 42 | Casa monofamiliare media | 0 |  | 41 |  | D58 | Einfamilienhaus klein |  | Maison individuelle petite taille |  | Casa monofamiliare piccola |  | Pozzo troppo alto di mm
|  | 43 | Casa monofamiliare grande | 0 |  | 42 |  | D59 | Einfamilienhaus mittel |  | Maison individuelle moyenne taille |  | Casa monofamiliare media
|  | 44 | Appartamento piccolo | 0 |  | 43 |  | D60 | Einfamilienhaus gross |  | Maison individuelle grande taille |  | Casa monofamiliare grande
|  | 45 | Appartamento medio | 0 |  | 44 |  | D65 | Wohnung klein |  | Logement petite taille |  | Appartamento piccolo
|  | 46 | Appartamento grande | 0 |  | 45 |  | D66 | Wohnung mittel |  | Logement moyenne taille |  | Appartamento medio
|  | 47 | Stabilire manualmente DU | 0 |  | 46 |  | D67 | Wohnung gross |  | Logement grande taille |  | Appartamento grande
|  | 48 | Definire il liquido | 0 |  | 47 |  | D68 | DU manuell bestimmen |  | Définir la DU manuellement |  | Stabilire manualmente DU
|  | 49 | Senza sostanze fecali | 0 |  | 48 |  | C69 | Bitte Medium definieren |  | Veuillez préciser le fluide |  | Definire il liquido
|  | 50 | incl. WC (acque reflue cont. sostanza fecali) | 0 |  | 49 |  | E68 | ohne Fäkalien |  | sans matières fécales |  | Senza sostanze fecali
|  | 51 | Posa mediante calcolo DU | 0 |  | 50 |  | E69 | inkl. WC (Fäkalienabwasser) |  | avec WC (eaux usées avec matières fécales) |  | incl. WC (acque reflue cont. sostanza fecali)
|  | 52 | Fattore di contemporaneità (valore K) | 0 |  | 51 |  | A30 (Blau) | Auslegung über DU Berechnung |  | Dimensionnement par la calcul DU |  | Posa mediante calcolo DU
|  | 53 | Uso irregolare, ad es. edifici residenziali, pensioni, uffici | 0 |  | 52 |  | D72 | Gleichzeitigkeitsfaktor (K Wert) |  | Coefficient de simultanéité (valeur K) |  | Fattore di contemporaneità (valore K)
|  | 54 | Uso regolare, ad es. ospedali, scuole, ristoranti, alberghi | 0 |  | 53 |  | D73 | Unregelmässige Benützung, z.B. in Wohnhäusern, Pensionen, Büros |  | Utilisation irrégulière (p. ex. habitations, pensions , bureaux) |  | Uso irregolare, ad es. edifici residenziali, pensioni, uffici
|  | 55 | Uso frequente, ad es. in bagni e/o docce pubbliche | 0 |  | 54 |  | D74 | regelmässige Benützung, z.B. in Krankenhäusern, Schulen, Restaurants, Hotels |  | Utilisation régulière (p. ex. en hôpitaux, écoles, restaurants, hôtels) |  | Uso regolare, ad es. ospedali, scuole, ristoranti, alberghi
|  | 56 | Uso speciale, ad es. laboratori | 0 |  | 55 |  | D75 | häufige Benützung, z.B. in öffentlichen Toiletten und/ oder Duschen |  | Utilisation fréquente (p. ex. en toilettes et/ou douches publiques) |  | Uso frequente, ad es. in bagni e/o docce pubbliche
|  | 57 | Afflusso totale di acque reflue risultante dal calcolo DU: | 0 |  | 56 |  | D76 | Spezielle Benützung, z.B. Labor |  | Utilisation spécifique (p. ex. laboratoires) |  | Uso speciale, ad es. laboratori
|  | 58 | Afflusso di acque cariche risultante dal calcolo DU (l/s): | 0 |  | 57 |  | D78 | Gesamtabwasserzufluss aus DU Berechung: |  | Entrée des eaux usées à partir du calcul de la DU |  | Afflusso totale di acque reflue risultante dal calcolo DU:
|  | 59 | Altri scarichi singoli in l/s | 0 |  | 58 |  | D79 | Schmutzwasseranfall aus DU Berechung (in l/s): |  | Calcul de la quantité d`eaux usées (l/s) |  | Afflusso di acque cariche risultante dal calcolo DU (l/s):
|  | 60 | Singolo scarico continuo in l/s | 0 |  | 59 |  | D80 | Sonstige Einzelzuflüsse in l/s |  | Évacuations individuelles spécifiques en l/s |  | Altri scarichi singoli in l/s
|  | 61 | Scolo dell'acqua piovana singolo in m² | 0 |  | 60 |  | D82 | Einzelner Dauerzufluss in l/s |  | Évacuation permanente en l/s |  | Singolo scarico continuo in l/s
|  | 62 | Quantità media di pioggia (CH 0,03 l/sm²) | 0 |  | 61 |  | D83 | Regenwasserzufluss einzel in m² |  | Évacuation de l'eau de pluie en m² |  | Scolo dell'acqua piovana singolo in m²
|  | 63 | valore divergente dalla quantità media di pioggia in l/sm² | 0 |  | 62 |  | D84 | Mittlere Regenmenge (CH 0.03 l/sm²) |  | Quantité de pluie moyenne (CH 0,03 l/sm²) |  | Quantità media di pioggia (CH 0,03 l/sm²)
|  | 64 | Afflusso totale di acque reflue in l/s forfait: | 0 |  | 63 |  | D85 | von der mittleren Regenmenge abweichender Wert in l/sm2 |  | de la valeur divergente de la quantité de pluie moyenne en l/sm² |  | valore divergente dalla quantità media di pioggia in l/sm²
|  | 65 | Afflusso totale di acque reflue in l/s: | 0 |  | 64 |  | D87 | Gesamtabwasserzufluss in l/s pauschal |  | Amenée d'eaux usées totale en l/s forfait: |  | Afflusso totale di acque reflue in l/s forfait:
|  | 66 | Volume utile | 0 |  | 65 |  | D90 | Gesamtabwasserzufluss in l/s: |  | Amenée d'eaux usées totale en l/s: |  | Afflusso totale di acque reflue in l/s:
|  | 67 | Volume di riserva | 0 |  | 66 |  | D92 | Nutzvolumen VR |  | Volume utile |  | Volume utile
|  | 68 | Volume del pozzo in l senza pozzetto | 0 |  | 67 |  | D93 | Reservevolumen VRes |  | Volume de réserve |  | Volume di riserva
|  | 69 | Tipo di installazione: | 0 |  | 68 |  | D94 | Schachtvolumen in l ohne Pumpensumpf VSU |  | Volume de fosse en l sans volume de sécurité |  | Volume del pozzo in l senza pozzetto
|  | 70 | BF 11 Installazione in ambiente umido con sistema di raccordo | 0 |  | 69 |  | D96 | Aufstellungsart |  | Type de conception: |  | Tipo di installazione:
|  | 71 | BF 12 Installazione in ambiente umido con piede di appoggio | 0 |  | 70 |  | D97 | BF 11 Nassaufstellung mit Kupplungssystem |  | BF 11 Installation en milieu humide avec système de couplage |  | BF 11 Installazione in ambiente umido con sistema di raccordo
|  | 72 | Scelta della pompa | 0 |  | 71 |  | D98 | BF 12 Nassaufstellung mit Stützfuss |  | BF 12 Installation en milieu humide avec pied d'appui |  | BF 12 Installazione in ambiente umido con piede di appoggio
|  | 73 | Birox: 80 | 0 |  | 72 |  | D100 | Pumpen Auswahl und Definition Sumpf |  | Sélection de pompes et définition du puisard |  | Scelta della pompa
|  | 74 | Birox: 90 | 0 |  | 73 |  | D101 | Birox: 80 |  | Birox: 80 |  | Birox: 80
|  | 75 | Birox: 100/150 | 0 |  | 74 |  | D102 | Birox: 90 |  | Birox: 90 |  | Birox: 90
|  | 76 | Birox: 200 | 0 |  | 75 |  | D103 | Birox: 100/150 |  | Birox: 100/150 |  | Birox: 100/150
|  | 77 | FMX 50-160 / 50-187 | 0 |  | 76 |  | D104 | Birox: 200 |  | Birox: 200 |  | Birox: 200
|  | 78 | FMX 50-198 / 50-219 | 0 |  | 77 |  | D105 | FMX 50-160 / 50-187 |  | FMX 50-160 / 50-187 |  | FMX 50-160 / 50-187
|  | 79 | FEX 80 | 0 |  | 78 |  | D106 | FMX 50-198 / 50-219 |  | FMX 50-198 / 50-219 |  | FMX 50-198 / 50-219
|  | 80 | FEX 100 | 0 |  | 79 |  | D107 | FEX 80 |  | FEX 80 |  | FEX 80
|  | 81 | FEX 150 | 0 |  | 80 |  | D108 | FEX 100 |  | FEX 100 |  | FEX 100
|  | 82 | Pompa spec. | 0 |  | 81 |  | D109 | FEX 150 |  | FEX 150 |  | FEX 150
|  | 83 | Pozzetto in mm | 0 |  | 82 |  | D110 | Spez. Pumpe |  | Pompe spéc. |  | Pompa spec.
|  | 84 | Impianto singolo | 0 |  | 83 |  | D111 | Sumpf in mm |  | Vol. séc en mm |  | Pozzetto in mm
|  | 85 | Impianto doppio | 0 |  | 84 |  | F97 | Einzelanlage |  | Installation simple |  | Impianto singolo
|  | 86 | TopLine 40 /50 | 0 |  | 85 |  | F98 | Doppelanlage |  | Installation double |  | Impianto doppio
|  | 87 | TopLine 65 | 0 |  | 86 |  | F101 | TopLine 40 / 50 |  | TopLine 40 /50 |  | TopLine 40 /50
|  | 88 | FSX 50-155 | 0 |  | 87 |  | F102 | TopLine 65 |  | TopLine 65 |  | TopLine 65
|  | 89 | FMX 50-98 / 50-135 | 0 |  | 88 |  | F105 | FSX 50-155 |  | FSX 50-155 |  | FSX 50-155
|  | 90 | FWX 80 | 0 |  | 89 |  | F106 | FMX 50-98 / 50-135 |  | FMX 50-98 / 50-135 |  | FMX 50-98 / 50-135
|  | 91 | FWX 100 | 0 |  | 90 |  | F107 | FWX 80 |  | FWX 80 |  | FWX 80
|  | 92 | Aumento pozzetto in mm | 0 |  | 91 |  | F108 | FWX 100 |  | FWX 100 |  | FWX 100
|  | 93 | mm pozzetto della pompa | 0 |  | 92 |  | F110 | Sumpf erhöhen in mm |  | Augmenter le vol. sécurité en mm |  | Aumento pozzetto in mm
|  | 94 | Attenzione nessuna alimentazione continua! | 0 |  | 93 |  | F111 | Pumpensumpf VSU |  | Vol. sécurité en mm |  | mm pozzetto della pompa
|  | 95 | Definire il liquido | 0 |  | 94 |  | D88 | Achtung hier keine Dauerzuflüsse! |  | Attention: aucune amenée permanente! |  | Attenzione nessuna alimentazione continua!
|  | 96 | incl. WC (acque reflue cont. sostanza fecali) | 0 |  | 95 |  | E86 | Bitte Medium definieren |  | Veuillez préciser le fluide |  | Definire il liquido
|  | 97 | Senza sostanze fecali | 0 |  | 96 |  | E87 | inkl. WC (Fäkalienabwasser) |  | avec WC (eaux usées avec matières fécales) |  | incl. WC (acque reflue cont. sostanza fecali)
|  | 98 | Solo una selezione possibile | 0 |  | 97 |  | E88 | ohne Fäkalien |  | sans matières fécales |  | Senza sostanze fecali
|  | 99 | Verificare lo spazio disponibile | 0 |  | 98 |  | D112 | Nur eine Auswahl möglich |  | Seule un choix possible |  | Solo una selezione possibile
|  | 100 | Valutazione (tutte le dimensioni in mm): | 0 |  | 99 |  | D113 | Bitte Platzverhältnisse prüffen |  | Veuillez vérifier la place disponible |  | Verificare lo spazio disponibile
|  | 101 | H utile | 0 |  | 100 |  | C117 | Auswertung (alle Masse in mm): |  | Dimension (en mm uniquement): |  | Valutazione (tutte le dimensioni in mm):
|  | 102 | H totale incl. coperchio + fondo | 0 |  | 101 |  | Selectorfeld | H Nutz |  | H Utile |  | H utile
|  | 103 | H volume del pozzetto | 0 |  | 102 |  |  | H Gesamt inkl. Deckel + Boden |  | H total avec couvercle + sol |  | H totale incl. coperchio + fondo
|  | 104 | H volume utile | 0 |  | 103 |  |  | H Sumpfvolumen |  | H volume du puisard |  | H volume del pozzetto
|  | 105 | H volume di riserva | 0 |  | 104 |  |  | H Nutzvolumen |  | H volume utile |  | H volume utile
|  | 106 | Scelta coperchio: | 0 |  | 105 |  |  | H Reservolumen |  | H volume de réserve |  | H volume di riserva
|  | 107 | Selezionare pozzo | 0 |  | 106 |  |  | Deckel Auswahl: |  | Sélection du couvercle: |  | Scelta coperchio:
|  | 108 | 0 | 0 |  | 107 |  |  | Schacht wählen |  | Choisir la fosse: |  | Selezionare pozzo
|  | 109 | 0 | 0 |  | 108
|  | 110 | 0 | 0 |  | 109
|  | 111 | 0 | 0 |  | 110
|  | 112 | 0 | 0 |  | 111
| DN 600 | 113 | Indicazione di altezza superata | 0 |  | 112 |  | Schachtselector
|  | 114 | Entrata al di sotto del volume utile | 0 |  | 113 | DN 600 | Q40 | Schacht gibt es nur in einer höhe |  | Hauteur requise dépassée |  | Indicazione di altezza superata
|  | 115 | Le pompe per sostanze fecali non vanno bene | Sovrapposizione pericolosa di |  | 114 |  | Q41 | Einlauf unterhalb Nutzvolumen |  | Entrée inférieure au volume utile |  | Entrata al di sotto del volume utile
|  | 116 | Non c'è spazio per il volume di riserva nell'altezza totale indicata | 0 |  | 115 |  | Q42 | Fäkalienpumpen gehen nicht | Überdeckung kritisch um | Les pompes à matières fécales ne correspondent pas | Recouvrement critique de | Le pompe per sostanze fecali non vanno bene | Sovrapposizione pericolosa di
|  | 117 | Pozzo troppo alto di | 0 |  | 116 |  | Q43 | Reservevolumen hat nicht Platz in angegebener Gesamthöhe |  | Le volume de réserve ne convient pas à la hauteur totale indiquée |  | Non c'è spazio per il volume di riserva nell'altezza totale indicata
|  | 118 | Pozzo troppo basso altezza min BF11 non raggiunta per | 0 |  | 117 |  | Q44 | Volumen zu gross / Höhe zu hoch ; Schacht zu klein um |  | Fosse trop haute de |  | Pozzo troppo alto di
|  | 119 | Pozzo troppo basso altezza min BF12 non raggiunta per | 0 |  | 118 |  | Q45 | Pumpenauswahl nicht möglich |  | Fosse trop courte hauteur min. BF11 dépassée de |  | Pozzo troppo basso altezza min BF11 non raggiunta per
|  | 120 | impossibile | 0 |  | 119 |  | Q46 | Schacht zu kurz min Höhe BF 12 unterschritten um |  | Fosse trop courte hauteur min. BF12 dépassée de |  | Pozzo troppo basso altezza min BF12 non raggiunta per
|  | 121 | Pompa troppo grande | 0 |  | 120 |  | Q47 | nicht möglich |  | impossible |  | impossibile
|  | 122 | 0 | 0 |  | 121 |  | Q48 | Pumpe zu gross |  | Pompe trop grande |  | Pompa troppo grande
| FPS 800 | 123 | Indicazione di altezza superata | 0 |  | 122
|  | 124 | Entrata al di sotto del volume utile | 0 |  | 123 | FPS 800 | T40 | Höhenvorgabe überschritten |  | Hauteur requise dépassée |  | Indicazione di altezza superata
|  | 125 | Le pompe per sostanze fecali non vanno bene | Sovrapposizione pericolosa di |  | 124 |  | T41 | Einlauf unterhalb Nutzvolumen |  | Entrée inférieure au volume utile |  | Entrata al di sotto del volume utile
|  | 126 | Non c'è spazio per il volume di riserva nell'altezza totale indicata | 0 |  | 125 |  | T42 | Fäkalienpumpen gehen nicht | Überdeckung kritisch um | Les pompes à matières fécales ne correspondent pas | Recouvrement critique de | Le pompe per sostanze fecali non vanno bene | Sovrapposizione pericolosa di
|  | 127 | Pozzo troppo alto di | 0 |  | 126 |  | T43 | Reservevolumen hat nicht Platz in angegebener Gesamthöhe |  | Le volume de réserve ne convient pas à la hauteur totale indiquée |  | Non c'è spazio per il volume di riserva nell'altezza totale indicata
|  | 128 | Pozzo troppo basso altezza min BF11 non raggiunta per | 0 |  | 127 |  | T44 | Schacht zu hoch um |  | Fosse trop haute de |  | Pozzo troppo alto di
|  | 129 | Pozzo troppo basso altezza min BF12 non raggiunta per | 0 |  | 128 |  | T45 | Schacht zu kurz min Höhe BF11 unterschritten um |  | Fosse trop courte hauteur min. BF11 dépassée de |  | Pozzo troppo basso altezza min BF11 non raggiunta per
|  | 130 | impossibile | 0 |  | 129 |  | T46 | Schacht zu kurz min Höhe BF12 unterschritten um |  | Fosse trop courte hauteur min. BF12 dépassée de |  | Pozzo troppo basso altezza min BF12 non raggiunta per
|  | 131 | Pompa troppo grande | 0 |  | 130 |  | T47 | nicht möglich |  | impossible | , conduite d'aspiration DN impossible | impossibile
|  | 132 | 0 | 0 |  | 131 |  | T48 | Pumpe zu gross |  | Pompe trop grande |  | Pompa troppo grande
| FPS DN 1000 | 133 | Indicazione di altezza superata | 0 |  | 132
|  | 134 | Entrata al di sotto del volume utile | 0 |  | 133 | FPS DN 1000 | W40 | Höhenvorgabe überschritten |  | Hauteur requise dépassée |  | Indicazione di altezza superata
|  | 135 | Sovrapposizione pericolosa di | 0 |  | 134 |  | W41 | Einlauf unterhalb Nutzvolumen |  | Entrée inférieure au volume utile |  | Entrata al di sotto del volume utile
|  | 136 | Non c'è spazio per il volume di riserva nell'altezza totale indicata | 0 |  | 135 |  | W42 | Überdeckung kritisch um |  | Recouvrement critique de |  | Sovrapposizione pericolosa di
|  | 137 | Pozzo troppo alto di | 0 |  | 136 |  | W43 | Reservevolumen hat nicht Platz in angegebener Gesamthöhe |  | Le volume de réserve ne convient pas à la hauteur totale indiquée |  | Non c'è spazio per il volume di riserva nell'altezza totale indicata
|  | 138 | Pozzo troppo basso altezza min BF11 non raggiunta per | 0 |  | 137 |  | W44 | Schacht zu hoch um |  | Fosse trop haute de |  | Pozzo troppo alto di
|  | 139 | BF 12 non possibile | Pozzo troppo basso altezza min BF12 non raggiunta per |  | 138 |  | W45 | Schacht zu kurz min Höhe BF11 unterschritten um |  | Fosse trop courte hauteur min. BF11 dépassée de |  | Pozzo troppo basso altezza min BF11 non raggiunta per
|  | 140 | Condotto di mandata DN 100 non possibile | Condotto di mandata DN 150 non possibile |  | 139 |  | W46 | BF 12 nicht möglich | Schacht zu kurz min Höhe BF12 unterschritten um | BF 12 impossible | Fosse trop courte hauteur min. BF12 dépassée de | BF 12 non possibile | Pozzo troppo basso altezza min BF12 non raggiunta per
|  | 141 | Pompa troppo grande | Impianto doppio non possibile |  | 140 |  | W47 | DN 100 Druckleitung nicht möglich | DN 150 Druckleitung nicht möglich | Conduite d'aspiration DN 100 impossible | Conduite d'aspiration DN 150 impossible | Condotto di mandata DN 100 non possibile | Condotto di mandata DN 150 non possibile
|  | 142 | 0 | 0 |  | 141 |  | W48 | Pumpe zu gross | Doppel Anlage nicht möglich | Pompe trop grande | Installation double impossible | Pompa troppo grande | Impianto doppio non possibile
| NSK DN 1250 | 143 | Indicazione di altezza superata | 0 |  | 142
|  | 144 | Entrata al di sotto del volume utile | 0 |  | 143 | NSK DN 1250 | Z40 | Höhenvorgabe überschritten |  | Hauteur requise dépassée |  | Indicazione di altezza superata
|  | 145 | Sovrapposizione pericolosa di | 0 |  | 144 |  | Z41 | Einlauf unterhalb Nutzvolumen |  | Entrée inférieure au volume utile |  | Entrata al di sotto del volume utile
|  | 146 | Non c'è spazio per il volume di riserva nell'altezza totale indicata | 0 |  | 145 |  | Z42 | Überdeckung kritisch um |  | Recouvrement critique de |  | Sovrapposizione pericolosa di
|  | 147 | Pozzo troppo alto di | Informarsi |  | 146 |  | Z43 | Reservevolumen hat nicht Platz in angegebener Gesamthöhe |  | Le volume de réserve ne convient pas à la hauteur totale indiquée |  | Non c'è spazio per il volume di riserva nell'altezza totale indicata
|  | 148 | Pozzo troppo basso altezza min BF11 non raggiunta per | 0 |  | 147 |  | Z44 | Schacht zu hoch um | bitte Anfragen | Fosse trop haute de | Veuillez demander | Pozzo troppo alto di | Informarsi
|  | 149 | Pozzo troppo basso altezza min BF12 non raggiunta per | 0 |  | 148 |  | Z45 | Schacht zu kurz min Höhe BF11 unterschritten um |  | Fosse trop courte hauteur min. BF11 dépassée de |  | Pozzo troppo basso altezza min BF11 non raggiunta per
|  | 150 | Pompa DN 150 non possibile | BF 11 doppio |  | 149 |  | Z46 | Schacht zu kurz min Höhe BF12 unterschritten um |  | Fosse trop courte hauteur min. BF12 dépassée de |  | Pozzo troppo basso altezza min BF12 non raggiunta per
|  | 151 | Impianto doppio non possibile | Coperchio troppo piccolo |  | 150 |  | Z47 | DN 150 Pumpe nicht möglich | BF 11 doppel | Pompe DN 150 impossible | BF 11 double | Pompa DN 150 non possibile | BF 11 doppio
|  | 152 | 0 | 0 |  | 151 |  | Z48 | Doppel Anlage nicht möglich | Deckel zu klein | Installation double impossible | Couvercle trop petit | Impianto doppio non possibile | Coperchio troppo piccolo
| NSZ DN 1250 | 153 | Indicazione di altezza superata | 0 |  | 152
|  | 154 | Entrata al di sotto del volume utile | 0 |  | 153 | NSZ DN 1250 | AC40 | Höhenvorgabe überschritten |  | Hauteur requise dépassée |  | Indicazione di altezza superata
|  | 155 | Sovrapposizione pericolosa di | 0 |  | 154 |  | AC41 | Einlauf unterhalb Nutzvolumen |  | Entrée inférieure au volume utile |  | Entrata al di sotto del volume utile
|  | 156 | Non c'è spazio per il volume di riserva nell'altezza totale indicata | 0 |  | 155 |  | AC42 | Überdeckung kritisch um |  | Recouvrement critique de |  | Sovrapposizione pericolosa di
|  | 157 | Pozzo troppo alto di | Informarsi |  | 156 |  | AC43 | Reservevolumen hat nicht Platz in angegebener Gesamthöhe |  | Le volume de réserve ne convient pas à la hauteur totale indiquée |  | Non c'è spazio per il volume di riserva nell'altezza totale indicata
|  | 158 | Pozzo troppo basso altezza min BF11 non raggiunta per | 0 |  | 157 |  | AC44 | Schacht zu hoch um | bitte Anfragen | Fosse trop haute de | Veuillez demander | Pozzo troppo alto di | Informarsi
|  | 159 | Pozzo troppo basso altezza min BF12 non raggiunta per | 0 |  | 158 |  | AC45 | Schacht zu kurz min Höhe BF11 unterschritten um |  | Fosse trop courte hauteur min. BF11 dépassée de |  | Pozzo troppo basso altezza min BF11 non raggiunta per
|  | 160 | Pompa DN 150 non possibile | 0 |  | 159 |  | AC46 | Schacht zu kurz min Höhe BF12 unterschritten um |  | Fosse trop courte hauteur min. BF12 dépassée de |  | Pozzo troppo basso altezza min BF12 non raggiunta per
|  | 161 | Impianto doppio non possibile | Coperchio troppo piccolo |  | 160 |  | AC47 | DN 150 Pumpe nicht möglich |  | Pompe DN 150 impossible |  | Pompa DN 150 non possibile
|  | 162 | 0 | 0 |  | 161 |  | AC48 | Doppel Anlage nicht möglich | Deckel zu klein | Installation double impossible | Couvercle trop petit | Impianto doppio non possibile | Coperchio troppo piccolo
| NSZ-D DN 1250 | 163 | Indicazione di altezza superata | 0 |  | 162
|  | 164 | Entrata al di sotto del volume utile | 0 |  | 163 | NSZ-D DN 1250 | AF40 | Höhenvorgabe überschritten |  | Hauteur requise dépassée |  | Indicazione di altezza superata
|  | 165 | Sovrapposizione pericolosa di | 0 |  | 164 |  | AF41 | Einlauf unterhalb Nutzvolumen |  | Entrée inférieure au volume utile |  | Entrata al di sotto del volume utile
|  | 166 | Non c'è spazio per il volume di riserva nell'altezza totale indicata | 0 |  | 165 |  | AF42 | Überdeckung kritisch um |  | Recouvrement critique de |  | Sovrapposizione pericolosa di
|  | 167 | Pozzo troppo alto di | Informarsi |  | 166 |  | AF43 | Reservevolumen hat nicht Platz in angegebener Gesamthöhe |  | Le volume de réserve ne convient pas à la hauteur totale indiquée |  | Non c'è spazio per il volume di riserva nell'altezza totale indicata
|  | 168 | Pozzo troppo basso altezza min BF11 non raggiunta per | 0 |  | 167 |  | AF44 | Schacht zu hoch um | bitte Anfragen | Fosse trop haute de | Veuillez demander | Pozzo troppo alto di | Informarsi
|  | 169 | Pozzo troppo basso altezza min BF12 non raggiunta per | 0 |  | 168 |  | AF45 | Schacht zu kurz min Höhe BF11 unterschritten um |  | Fosse trop courte hauteur min. BF11 dépassée de |  | Pozzo troppo basso altezza min BF11 non raggiunta per
|  | 170 | Superficie troppo grande | 0 |  | 169 |  | AF46 | Schacht zu kurz min Höhe BF12 unterschritten um |  | Fosse trop courte hauteur min. BF12 dépassée de |  | Pozzo troppo basso altezza min BF12 non raggiunta per
|  | 171 | Pompa per impianto doppio troppo grande | Coperchio troppo piccolo |  | 170 |  | AF47 | Fläche zu gross |  | Surface trop grande |  | Superficie troppo grande
|  | 172 | 0 | 0 |  | 171 |  | AF48 | Pumpe für Doppelanlage zu gross | Deckel zu klein | Pompe pour installation double trop grande | Couvercle trop petit | Pompa per impianto doppio troppo grande | Coperchio troppo piccolo
| PBS DN 1500 | 173 | Indicazione di altezza superata | 0 |  | 172 |  |  | Deckel zu gross
|  | 174 | Entrata al di sotto del volume utile | 0 |  | 173 | PBS DN 1500 | AI40 | Höhenvorgabe überschritten |  | Hauteur requise dépassée |  | Indicazione di altezza superata
|  | 175 | Sovrapposizione pericolosa di | 0 |  | 174 |  | AI41 | Einlauf unterhalb Nutzvolumen |  | Entrée inférieure au volume utile |  | Entrata al di sotto del volume utile
|  | 176 | Non c'è spazio per il volume di riserva nell'altezza totale indicata | 0 |  | 175 |  | AI42 | Überdeckung kritisch um |  | Recouvrement critique de |  | Sovrapposizione pericolosa di
|  | 177 | Pozzo troppo alto di | Informarsi |  | 176 |  | AI43 | Reservevolumen hat nicht Platz in angegebener Gesamthöhe |  | Le volume de réserve ne convient pas à la hauteur totale indiquée |  | Non c'è spazio per il volume di riserva nell'altezza totale indicata
|  | 178 | Pozzo troppo basso altezza min BF11 non raggiunta per | 0 |  | 177 |  | AI44 | Schacht zu hoch um | bitte Anfragen | Fosse trop haute de | Veuillez demander | Pozzo troppo alto di | Informarsi
|  | 179 | Pozzo troppo basso altezza min BF12 non raggiunta per | 0 |  | 178 |  | AI45 | Schacht zu kurz min Höhe BF11 unterschritten um |  | Fosse trop courte hauteur min. BF11 dépassée de |  | Pozzo troppo basso altezza min BF11 non raggiunta per
|  | 180 | Superficie troppo grande | 0 |  | 179 |  | AI46 | Schacht zu kurz min Höhe BF12 unterschritten um |  | Fosse trop courte hauteur min. BF12 dépassée de |  | Pozzo troppo basso altezza min BF12 non raggiunta per
|  | 181 | Pompa per impianto doppio troppo grande, rispettare le dimensioni | Coperchio troppo piccolo |  | 180 |  | AI47 | Fläche zu gross |  | Surface trop grande |  | Superficie troppo grande
|  | 182 | 0 | 0 |  | 181 |  | AI48 | Pumpe für Doppelanlage zu gross, Masse beachten | Deckel zu klein | Pompe pour installation double trop grande, vérifier dimension | Couvercle trop petit | Pompa per impianto doppio troppo grande, rispettare le dimensioni | Coperchio troppo piccolo
| PBS DN 2000 | 183 | Indicazione di altezza superata | 0 |  | 182 |  |  | Deckel zu gross
|  | 184 | Entrata al di sotto del volume utile | 0 |  | 183 | PBS DN 2000 | AL40 | Höhenvorgabe überschritten |  | Hauteur requise dépassée |  | Indicazione di altezza superata
|  | 185 | Sovrapposizione pericolosa di | 0 |  | 184 |  | AL41 | Einlauf unterhalb Nutzvolumen |  | Entrée inférieure au volume utile |  | Entrata al di sotto del volume utile
|  | 186 | Non c'è spazio per il volume di riserva nell'altezza totale indicata | 0 |  | 185 |  | AL42 | Überdeckung kritisch um |  | Recouvrement critique de |  | Sovrapposizione pericolosa di
|  | 187 | Pozzo troppo alto di | Informarsi |  | 186 |  | AL43 | Reservevolumen hat nicht Platz in angegebener Gesamthöhe |  | Le volume de réserve ne convient pas à la hauteur totale indiquée |  | Non c'è spazio per il volume di riserva nell'altezza totale indicata
|  | 188 | Pozzo troppo basso altezza min BF11 non raggiunta per | 0 |  | 187 |  | AL44 | Schacht zu hoch um | bitte Anfragen | Fosse trop haute de | Veuillez demander | Pozzo troppo alto di | Informarsi
|  | 189 | Pozzo troppo basso altezza min BF12 non raggiunta per | 0 |  | 188 |  | AL45 | Schacht zu kurz min Höhe BF11 unterschritten um |  | Fosse trop courte hauteur min. BF11 dépassée de |  | Pozzo troppo basso altezza min BF11 non raggiunta per
|  | 190 | Superficie troppo grande | 0 |  | 189 |  | AL46 | Schacht zu kurz min Höhe BF12 unterschritten um |  | Fosse trop courte hauteur min. BF12 dépassée de |  | Pozzo troppo basso altezza min BF12 non raggiunta per
|  | 191 | Coperchio troppo piccolo | 0 |  | 190 |  | AL47 | Fläche zu gross |  | Surface trop grande |  | Superficie troppo grande
|  | 192 | 0 | 0 |  | 191 |  | AL48 | Deckel zu klein |  | Couvercle trop petit |  | Coperchio troppo piccolo
|  | 193 | 0 | 0 |  | 192
|  | 194 | 0 | 0 |  | 193
|  | 195 | Prolunga pozzo in mm | Prolunga pozzo (di |  | 194
|  | 196 | Adeguare la tubazione di mandata alla | 0 |  | 195 |  | D175 | Schachtverlängerung in mm | Schachtverlängerung (um | Rallongement de fosse en mm | Rallonge de fosse (de | Prolunga pozzo in mm | Prolunga pozzo (di
|  | 197 | quota di progetto in m | 0 |  | 196 |  | D177 | Sohle Druckleitung (M.ü.M.) |  | Adapter la conduite de refoulement aux |  | Adeguare la tubazione di mandata alla
|  | 198 | Adeguare la bocchetta di entrata più bassa alla | 0 |  | 197 |  | D178 | anpassen |  | cotes de plan en m |  | quota di progetto in m
|  | 199 | quota di progetto in m | 0 |  | 198 |  | D179 | Sohle unterster Einlauf (M.ü.M.) |  | Adapter l'arrivée la plus basse aux |  | Adeguare la bocchetta di entrata più bassa alla
|  | 200 | Prolungare il pozzo fino all'entrata inferiore | 0 |  | 199 |  | D180 | anpassen |  | cotes de plan en m |  | quota di progetto in m
|  | 201 | 0 | 0 |  | 200 |  | D181 | Schacht bis zum untersten Einlauf verlängern |  | Rallonger la fosse jusqu'à l'entrée la plus basse |  | Prolungare il pozzo fino all'entrata inferiore
|  | 202 | mm fino al segmento successivo | 0 |  | 201
|  | 203 | Definire livello e apparecchiatura con | 0 |  | 202 |  | F175 | mm bis zum nächstes Segment |  | mm jusqu'au segment suivant |  | mm fino al segmento successivo
|  | 204 | quota di progetto in m | 0 |  | 203 |  | F177 | Niveau tiefster Apparat mit |  | Définir le niveau et l'appareil à l'aide des |  | Definire livello e apparecchiatura con
|  | 205 | Limitazione in profondità del pozzo con | 0 |  | 204 |  | F178 | Plankote M.ü.M. definieren |  | cotes de plan en m |  | quota di progetto in m
|  | 206 | 0 | 0 |  | 205 |  | F179 | Tiefenbegrenzung Schacht mit Plankote M.ü.M. (Optional) |  | Limitation de profondeur de la fosse selon |  | Limitazione in profondità del pozzo con
|  | 207 | Altezza di montaggio min. condotto di mandata Pozzo non raggiunto di | mm allungare |  | 206
|  | 208 | Con pozzo RV di | mm allungare |  | 207 |  | C183 | Min. Bauhöhe Druckleitung unterschritten Schacht um | mm verlängern | H. min d'inst. au-dessous de la conduite de ref. rallonger la fosse de | mm | Altezza di montaggio min. condotto di mandata Pozzo non raggiunto di | mm allungare
|  | 209 | Con rubinetterie pozzo di | mm allungare |  | 208 |  | C184 | mit RV Schacht um | mm verlängern | avec clapet anti-retour rallonger la fosse de | mm | Con pozzo RV di | mm allungare
|  | 210 | 0 | 0 |  | 209 |  | C185 | mit Armaturen Schacht um | mm verlängern | avec robinet rallonger la fosse de | mm | Con rubinetterie pozzo di | mm allungare
|  | 211 | quotatura piano | 0 |  | 210
|  | 212 | Legenda: | 0 |  | 211 |  | F222 | Plankote |  | Cote du plan |  | quotatura piano
|  | 213 | VR: volume di riserva | 0 |  | 212 |  | G223 | Legende: |  | Légende: |  | Legenda:
|  | 214 | VN: volume utile | 0 |  | 213 |  | G224 | VR: Reservevolumen |  | VRes: Volume de réserve |  | VR: volume di riserva
|  | 215 | SU: pozzetto della pompa | 0 |  | 214 |  | G225 | VN: Nutzvolumen |  | VN: Volume utile |  | VN: volume utile
|  | 216 | 0 | 0 |  | 215 |  | G226 | SU: Pumpensumpf |  | Vsu: Volume de securité |  | SU: pozzetto della pompa
|  | 217 | 0 | 0 |  | 216
|  | 218 | Tutte le dimensioni | 0 |  | 217
|  | 219 | in mm: | 0 |  | 218 |  | A186 | Alle Masse |  | Toutes les dimensions |  | Tutte le dimensioni
|  | 220 | Posa diretta | 0 |  | 219 |  | A187 | in mm: |  | en mm: |  | in mm:
|  | 221 | Risultato | 0 |  | 220 |  | A82 | Direkte Auslegung |  | Dimensionnement directe |  | Posa diretta
|  | 222 | Volume in L | 0 |  | 221 |  | A90 | Ergebniss |  | Résultat |  | Risultato
|  | 223 | BF 12 non consigliabile | 0 |  | 222 |  | G91 | Volumen in l |  | Volume en l |  | Volume in L
| Zeichnung | 224 | Pozzo BS | 0 |  | 223 |  | E104 | BF 12 nicht empfehlenswert |  | BF12 non recommandé |  | BF 12 non consigliabile
|  | 225 | Entrata inferiore | 0 |  | 224 |  | Zeichnung | OK Schacht |  | Bord supérieur fosse |  | Pozzo BS
|  | 226 | UK pozzo | 0 |  | 225 |  | Zeichnung | Unterster Einlauf S= |  | Entrée la plus basse |  | Entrata inferiore
|  | 227 | H Vres | 0 |  | 226 |  | Zeichnung | UK Schacht |  | Bord inférieur fosse |  | UK pozzo
|  | 228 | H VN | 0 |  | 227 |  | Zeichnung | H Vres |  | H Vres |  | H Vres
|  | 229 | H SU | 0 |  | 228 |  | Zeichnung | H VN |  | H VN |  | H VN
|  | 230 | UKD | 0 |  | 229 |  | Zeichnung | H VSU |  | H Vsu |  | H SU
|  | 231 | OKD | 0 |  | 230 |  | Zeichnung | UKD |  | UKD |  | UKD
| Skizze | 232 | segmento successivo | 0 |  | 231 |  | Zeichnung | OKD |  | OKD |  | OKD
|  | 233 | Terreno BS | 0 |  | 232 |  | Skizze | nächstes Segment |  | Segment suivant |  | segmento successivo
|  | 234 | Apparecchio inferiore | 0 |  | 233 |  | Skizze | OK Terrain |  | Bord supérieur Terrain |  | Terreno BS
|  | 235 | VR | 0 |  | 234 |  | Skizze | Unterster Apparat |  | Appareil le plus bas |  | Apparecchio inferiore
| Zeichnung | 236 | H Allarme | 0 |  | 235 |  | Skizze | VR |  | VR |  | VR
|  | 237 | Posti e vie | 0 |  | 236 |  | Zeichnung | H Alarm |  | H Alarme |  | H Allarme
|  | 238 | Copertura verde spessore strutturale | 0 |  | 237 |  |  | Plätze und Wege |  | Place et chemin |  | Posti e vie
|  | 239 | Con rivestimento duro (1.0) | 0 |  | 238 |  |  | Begrünte Fläche Aufbaudicke |  | épaisseur de la surface verte |  | Copertura verde spessore strutturale
|  | 240 | Con rivestimento in ghiaia (0.6) | 0 |  | 239 |  |  | mit Hartbelag (1,0) |  | avec revêtement en dur (1.0) |  | Con rivestimento duro (1.0)
|  | 241 | Con sistema ecologico (fughe di piestrisco) (0.6) | 0 |  | 240 |  |  | mit Kiesbelag (0.6) |  | avec gravier (0.6) |  | Con rivestimento in ghiaia (0.6)
|  | 242 | Con rivestimento percolante (0.6) | 0 |  | 241 |  |  | mit Ökosystem (Splittfugen) (0.6) |  | avec écosystéme pavés écologiques (0.6) |  | Con sistema ecologico (fughe di piestrisco) (0.6)
|  | 243 | Con manufatti drenanti (0.2) | 0 |  | 242 |  |  | mit sickerfähiger Belag (0.6) |  | avec recouvrement filtrant (0.6) |  | Con rivestimento percolante (0.6)
|  | 244 | Con mattonato per tappeti erbosi (0.2) | 0 |  | 243 |  |  | mit Sickersteinen (0.2) |  | avec pavé filtrant (0.2) |  | Con manufatti drenanti (0.2)
|  | 245 | Posa diretta dettagli (opzionale) | 0 |  | 244 |  |  | mit Rasengitter (0.2) |  | avec grille de gazon (0.2) |  | Con mattonato per tappeti erbosi (0.2)
|  | 246 | BF11 non possibile | 0 |  | 245 |  |  | Direkte Auslegung Details (optional) |  | Détail dim. direct (option) |  | Posa diretta dettagli (opzionale)
|  | 247 | Inserimento bordo superiore del coperchio | 0 |  | 246 |  |  | BF 11 nicht möglich |  | BF 11 impossible |  | BF11 non possibile
|  | 248 | Inserimento quota di progetto (m.s.l.m.) | 0 |  | 247 |  |  | Eingabe ab OK Deckel |  | Donnée du bord supérieur du couvercle |  | Inserimento bordo superiore del coperchio
|  | 249 | Adeguare la tubazione di mandata alla | 0 |  | 248 |  |  | Eingabe mit Plankote (M.ü.M.) |  | Donnée des cotes de plan (m au dessus de la mer) |  | Inserimento quota di progetto (m.s.l.m.)
|  | 250 | quota di progetto in m | 0 |  | 249 |  |  | Sohle Druckleitung (M.ü.M.) |  | Adapter la conduite de refoulement aux |  | Adeguare la tubazione di mandata alla
|  | 251 | Adeguare la bocchetta di entrata più bassa alla | 0 |  | 250 |  |  | anpassen |  | cotes de plan en m |  | quota di progetto in m
|  | 252 | quota di progetto in m | 0 |  | 251 |  |  | Sohle unterster Einlauf (M.ü.M.) |  | Adapter l'arrivée la plus basse aux |  | Adeguare la bocchetta di entrata più bassa alla
|  | 253 | Definire livello e apparecchiatura con | 0 |  | 252 |  |  | anpassen |  | cotes de plan en m |  | quota di progetto in m
|  | 254 | quota di progetto in m | 0 |  | 253 |  |  | Niveau tiefster Apparat mit |  | Définir le niveau et l'appareil à l'aide des |  | Definire livello e apparecchiatura con
|  | 255 | Limitazione in profondità del pozzo con | 0 |  | 254 |  |  | Plankote M.ü.M. definieren |  | cotes de plan en m |  | quota di progetto in m
|  | 256 | quota di progetto in m (opzionale) | 0 |  | 255 |  |  | Tiefenbegrenzung Schacht mit Plankote M.ü.M. (Optional) |  | Limitation de profondeur de la fosse selon |  | Limitazione in profondità del pozzo con
|  | 257 | Richiesta pozzo | 0 |  | 256 |  |  |  |  | cotes de plan en m (option) |  | quota di progetto in m (opzionale)
|  | 258 | 0 | 0 |  | 257 |  |  | Schachtanfrage |  | Demande de fosse |  | Richiesta pozzo
|  | 259 | 0 | 0 | 2 | 258
|  | 260 | Configurare il pozzo in base alla richiesta | 0 |  | 259
|  | 261 | Tipo di pozzo selezionato: | 0 |  | 260 |  |  | Schacht für Anfrage konfigurieren |  | Configurer la fosse pour chaque requête |  | Configurare il pozzo in base alla richiesta
|  | 262 | File CAD | 0 |  | 261 |  |  | Gewählter Schachttyp: |  | Type de fosse choisi : |  | Tipo di pozzo selezionato:
|  | 263 | N. articolo: | 0 |  | 262 |  |  | CAD-Datei |  | Fichier CAO |  | File CAD
|  | 264 | nessuno | 0 |  | 263 |  |  | Artikel Nr: |  | Réf. art. : |  | N. articolo:
|  | 265 | non disponibile | 0 |  | 264 |  |  | keine |  | néant |  | nessuno
|  | 266 | non è disponibile alcun disegno | 0 |  | 265 |  |  | Nicht vorhanden |  | Non disponible |  | non disponibile
|  | 267 | (OKD) Bordo sup. coperchio | 0 |  | 266 |  |  | keine Zeichnung vorhanden |  | pas de schéma disponible |  | non è disponibile alcun disegno
|  | 268 | (UKD) Bordo inf. coperchio | 0 |  | 267 |  |  | (OKD) Oberkannte Deckel |  | (OKD) Bord sup. du couvercle |  | (OKD) Bordo sup. coperchio
|  | 269 | Altezza = | 0 |  | 268 |  |  | (UKD) Unterkannte Deckel |  | (UKD) Bord inf. du couvercle |  | (UKD) Bordo inf. coperchio
|  | 270 | Stazione di pompaggio singola | 0 |  | 269 |  | K 7 | Höhe = |  | Hauteur = |  | Altezza =
|  | 271 | Stazione di pompaggio doppia | 0 |  | 270 |  | D 10 | Einzelpumpstation |  | Station mono pompe |  | Stazione di pompaggio singola
|  | 272 | impossibile fare uscire due condotte di mandata dal pozzo | 0 |  | 271 |  | D 10 | Doppelpumpstation |  | Station double pompe |  | Stazione di pompaggio doppia
|  | 273 | fare uscire 2 condotte di mandata dal pozzo | 0 |  | 272 |  | I 10 | zwei Druckleitungen können nicht aus dem Schacht geführt werden |  | Il n'est pas possible de faire sortir deux conduites de refoulement hors de fosse |  | impossibile fare uscire due condotte di mandata dal pozzo
|  | 274 | Tutte le misure dal bordo superiore coperchio in mm | 0 |  | 273 |  | I10 | 2 Druckleitungen aus dem Schacht führen |  | Faire sortir 2 conduites de refoulement hors de la fosse |  | fare uscire 2 condotte di mandata dal pozzo
|  | 275 | (congiungimento condotta di mandata pompa fuori dal pozzo) | 0 |  | 274 |  | D11 | Alle Masse von OK Deckel in mm |  | Toutes les cotes du bord supérieur du couvercle en mm |  | Tutte le misure dal bordo superiore coperchio in mm
|  | 276 | Cond. di mandata 1 | 0 |  | 275 |  | I 11 | (Zusammenfürhung der PDL ausserhalb Schacht) |  | (Réunion des conduites de refoulement de la pompe hors de la fosse) |  | (congiungimento condotta di mandata pompa fuori dal pozzo)
|  | 277 | Cond. di mandata | 0 |  | 276 |  | D 12 | Druckleitung 1 |  | Cond. de refoulement 1 |  | Cond. di mandata 1
|  | 278 | Posizione in °: | 0 |  | 277 |  | D12 | Druckleitung |  | Cond. de refoulement |  | Cond. di mandata
|  | 279 | Posizione: | 0 |  | 278 |  | D 13 | Position in °: |  | Position en ° : |  | Posizione in °:
|  | 280 | Alt. del fondo mm: | 0 |  | 279 |  | D 13 | Position : |  | Position : |  | Posizione:
|  | 281 | Diam esterno mm: | 0 |  | 280 |  | D 14 | Sohlenhöhe in mm: |  | Haut. du fond mm : |  | Alt. del fondo mm:
|  | 282 | Note: | 0 |  | 281 |  | D 15 | DA in mm: |  | Diam. ext. en mm : |  | Diam esterno mm:
|  | 283 | Condotta di mandata 2 | 0 |  | 282 |  | D 17 | Bemerkung: |  | Remarque : |  | Note:
|  | 284 | Posizione: | 0 |  | 283 |  | I 12 | Druckleitung 2 |  | Conduite de refoulement 2 |  | Condotta di mandata 2
|  | 285 | Alt. del fondo mm: | 0 |  | 284 |  | I 13 | Position: |  | Position : |  | Posizione:
|  | 286 | Ø-esterno in mm: | 0 |  | 285 |  | I 14 | Sohlenhöhe: |  | Haut. du fond mm : |  | Alt. del fondo mm:
|  | 287 | Guaina per cavi elettrici | 0 |  | 286 |  | I 15 | Ø-Aussen in mm: |  | Ø-extérieur en mm: |  | Ø-esterno in mm:
|  | 288 | Posizione in °: | 0 |  | 287 |  | D 19 | Elektroleerrohr |  | Tube électrique |  | Guaina per cavi elettrici
|  | 289 | Alt. del fondo mm: | 0 |  | 288 |  | D 20 | Position in °: |  | Position en ° : |  | Posizione in °:
|  | 290 | Ø-esterno in mm: | 0 |  | 289 |  | D 21 | Sohlenhöhe in mm: |  | Haut. du fond mm : |  | Alt. del fondo mm:
|  | 291 | Misura min. | 0 |  | 290 |  | D 22 | Ø-Aussen in mm: |  | Ø-extérieur en mm: |  | Ø-esterno in mm:
|  | 292 | Guaina per cavi elettrici troppo alta" | 0 |  | 291 |  | D 23 | Min Mass |  | Cote min. |  | Misura min.
|  | 293 | 0 | 0 |  | 292 |  | F 21 | EL Rohr zu hoch" |  | Tube électrique trop haut" |  | Guaina per cavi elettrici troppo alta"
|  | 294 | Zona privadi entrata: | 0 |  | 293
|  | 295 | Non disponibile per impianti singoli | 0 |  | 294 |  |  | Einlauffreie Zone: |  | Zone exempte d'entrée : |  | Zona privadi entrata:
|  | 296 | Entrata 1 (entrata più bassa) | 0 |  | 295 |  |  | Bei Einzelanlage nicht vorhanden |  | Non disponible si installation individuelle |  | Non disponibile per impianti singoli
|  | 297 | Zona priva di entrata! | 0 |  | 296 |  | D 27 | Einlauf 1 (unterster Einlauf) |  | Entrée 1 (entrée la plus basse) |  | Entrata 1 (entrata più bassa)
|  | 298 | Entrata al di sotto di entrata più bassa | 0 |  | 297 |  | F 28 | Einlauffreizone beachten! |  | Zones exemptes d'entrée! |  | Zona priva di entrata!
|  | 299 | Einlauf zu hoch | 0 |  | 298 |  | F 34 | Einlauf unterhalb unterstem Einlauf |  | Entrée sous l'entrée la plus basse |  | Entrata al di sotto di entrata più bassa
|  | 300 | Condotta di mandata pompa | 0 |  | 299 |  | Kollision:
|  | 301 | Guaina per cavi elettrici | 0 |  | 300 |  | A 19 | PDL |  | Conduite de refoulement de la pompe |  | Condotta di mandata pompa
|  | 302 | Entrata 1 | 0 |  | 301 |  | A 20 | EL Rohr |  | Tube électrique |  | Guaina per cavi elettrici
|  | 303 | Entrata 2 | 0 |  | 302 |  | A 21 | Einlauf 1 |  | Entrée 1 |  | Entrata 1
|  | 304 | Entrata 3 | 0 |  | 303 |  | A 22 | Einlauf 2 |  | Entrée 2 |  | Entrata 2
|  | 305 | Entrata 4 | 0 |  | 304 |  | A 23 | Einlauf 3 |  | Entrée 3 |  | Entrata 3
|  | 306 | Entrata 5 | 0 |  | 305 |  | A 24 | Einlauf 4 |  | Entrée 4 |  | Entrata 4
|  | 307 | Entrata 6 | 0 |  | 306 |  | A 25 | Einlauf 5 |  | Entrée 5 |  | Entrata 5
|  | 308 | Entrata 7 | 0 |  | 307 |  | A 26 | Einlauf 6 |  | Entrée 6 |  | Entrata 6
|  | 309 | Entrata 8 | 0 |  | 308 |  | A 27 | Einlauf 7 |  | Entrée 7 |  | Entrata 7
|  | 310 | Condotta di mandata pompa 2 | 0 |  | 309 |  | A 28 | Einlauf 8 |  | Entrée 8 |  | Entrata 8
|  | 311 | con | 0 |  | 310 |  | A 29 | PDL2 |  | Conduite de refoulement de la pompe 2 |  | Condotta di mandata pompa 2
|  | 312 | Condotta di mandata troppo bassa | 0 |  | 311 |  | K 19 bis 68 | mit |  | avec |  | con
|  | 313 | 0 | 0 |  | 312 |  |  | Druckleitung zu tief |  | Conduite de refoulement trop basse |  | Condotta di mandata troppo bassa
|  | 314 | Livelli di commutazione dal fondo del pozzo: | 0 |  | 313 |  | Anfrage
|  | 315 | On 1: | 0 |  | 314 |  | D 51 | Schaltniveaus von Schachtboden: |  | Niveaux de la fosse à partir du fond de la fosse : |  | Livelli di commutazione dal fondo del pozzo:
|  | 316 | Off: | 0 |  | 315 |  | D 52 | Ein 1: |  | En 1: |  | On 1:
|  | 317 | On 2: | 0 |  | 316 |  | D 53 | Aus: |  | Hors: |  | Off:
|  | 318 | Allarme: | 0 |  | 317 |  | D 54 | Ein 2: |  | En 2: |  | On 2:
|  | 319 | 0 | 0 |  | 318 |  | D 55 | Alarm: |  | Alarme : |  | Allarme:
|  | 320 | Pompa: | 0 |  | 319
|  | 321 | Scheda di configurazione: | 0 |  | 320 |  | D 57 | Pumpe: |  | Pompe : |  | Pompa:
|  | 322 | Codice per il trasferimento dati alla scheda di configurazione | 0 |  | 321 |  | D 59 | Konfiblatt: |  | Fiche config. : |  | Scheda di configurazione:
|  | 323 | 0 | 0 |  | 322 |  | E 60 | Code zur Datenübertragung ins Konfiblatt |  | Code de transmission de données vers la fiche config. |  | Codice per il trasferimento dati alla scheda di configurazione
|  | 324 | Raccordi: | 0 |  | 323
|  | 325 | 0 | 0 |  | 324 |  | D 47 | Armaturen: |  | Armatures : |  | Raccordi:
|  | 326 | senza raccordi | 0 |  | 325 |  | Linkauswahl
|  | 327 | Valvola di non ritorno all'interno | 0 |  | 326 |  | B 46 | ohne Armaturen |  | sans armatures |  | senza raccordi
|  | 328 | Raccordi all'interno | 0 |  | 327 |  | B 47 | Rückschlagventil innerhalb |  | Clapet de retenue à l'intérieur |  | Valvola di non ritorno all'interno
|  | 329 | ATTENZIONE collisione | 0 |  | 328 |  | B 48 | Armaturen innerhalb |  | Armatures à l'intérieur |  | Raccordi all'interno
|  | 330 | Pozzo fuori dal segmento | 0 |  | 329 |  |  | ACHTUNG Kollision |  | ATTENTION Collision |  | ATTENZIONE collisione
|  | 331 | a destra dei zero | 0 |  | 330 |  |  | Schacht nicht auf dem Segment |  | Fosse pas sur le segment |  | Pozzo fuori dal segmento
|  | 332 | a sinistra dei zero | 0 |  | 331 |  |  | rechts von Null |  | droite de zéro |  | a destra dei zero
|  | 333 | le perforazioni del pozzo devono essere eseguite dalla direzione del cantiere | 0 |  | 332 |  |  | links von Null |  | gauche de zéro |  | a sinistra dei zero
|  | 334 | Nessun disegno disponibile | 0 |  | 333 |  |  | Schachtdurchdringungen werden Bauseits erstellt |  | Perforations à réaliser sur le chantier |  | le perforazioni del pozzo devono essere eseguite dalla direzione del cantiere
|  | 335 | Cond. di mandata (PDL) | 0 |  | 334 |  |  | keine Zeichnung vorhanden |  | Dessin non disponible |  | Nessun disegno disponibile
|  | 336 | 0 | 0 |  | 335 |  |  | Druckleitung (PDL) |  | Cond. refoulement (PDL) |  | Cond. di mandata (PDL)
[6 empty] | 336 |  |  | nur in standard ausführung erhältlich
|  | 337 | #N/A | #N/A |  | 337 |  |  | Mindestvolumen Vmin für Schacht |  | Volume minimale Vmin |  | Volume minimo Vmin
|  | 338 | m.s.l.m. | #N/A |  | 338 |  |  | M.ü.M. |  | m.d.m. |  | m.s.l.m.
|  | 339 | BS coperchio | #N/A |  | 339 |  |  | OK Deckel |  | BS couvercle |  | BS coperchio

## Übertragung (hidden)
Schachtgrösse | #VALUE! | #VALUE! | #VALUE! | #VALUE! | #VALUE! | #VALUE!
Deckel | 0 |  | 0000 |  | #VALUE! | #VALUE! | #VALUE!
Armaturen | #VALUE! | #VALUE! | #VALUE! |  | #VALUE! | #VALUE! | #VALUE!
#VALUE!
Druckleitung von ok bis s. | #VALUE! | #VALUE! | #VALUE! |  | #VALUE! | #VALUE! | #VALUE!
Dimension | #N/A | #N/A | #N/A |  | #VALUE! | #VALUE! | #VALUE!
Elektro Rohr |  |  |  |  | #VALUE! |  | #VALUE!
Grad | 0 |  | 0000 |  | #VALUE! | #VALUE! | #VALUE!
Höhe | 0 |  | 0000 |  | #VALUE! | #VALUE! | #VALUE!
Durchmesser |  | 0 |  |  | #VALUE! | #VALUE! | #VALUE!
E1 |  |  |  |  | #VALUE! |  | #VALUE!
Grad | 0 |  | 0000 |  | #VALUE! | #VALUE! | #VALUE!
Höhe | 0 |  | 0000 |  | #VALUE! | #VALUE! | #VALUE!
D | 0 |  | 0000 |  | #VALUE! | #VALUE! | #VALUE!
[5 empty] | #VALUE! |  | #VALUE!
E2
Grad | 0 |  | 0000 |  | #VALUE! | #VALUE! | #VALUE!
Höhe | 0 |  | 0000 |  | #VALUE! | #VALUE! | #VALUE!
D | 0 |  | 0000 |  | #VALUE! | #VALUE! | #VALUE!
E3
Grad | 0 |  | 0000 |  | #VALUE! | #VALUE! | #VALUE!
Höhe | 0 |  | 0000 |  | #VALUE! | #VALUE! | #VALUE!
D | 0 |  | 0000 |  | #VALUE! | #VALUE! | #VALUE!
E4
Grad | 0 |  | 0000 |  | #VALUE! | #VALUE! | #VALUE!
Höhe | 0 |  | 0000 |  | #VALUE! | #VALUE! | #VALUE!
D | 0 |  | 0000 |  | #VALUE! | #VALUE! | #VALUE!
E5
Grad | 0 |  | 0000 |  | #VALUE! | #VALUE! | #VALUE!
Höhe | 0 |  | 0000 |  | #VALUE! | #VALUE! | #VALUE!
D | 0 |  | 0000 |  | #VALUE! | #VALUE! | #VALUE!
E6
Grad | 0 |  | 0000 |  | #VALUE! | #VALUE! | #VALUE!
Höhe | 0 |  | 0000 |  | #VALUE! | #VALUE! | #VALUE!
D | 0 |  | 0000 |  | #VALUE! | #VALUE! | #VALUE!
E7
Grad | 0 |  | 0000 |  | #VALUE! | #VALUE! | #VALUE!
Höhe | 0 |  | 0000 |  | #VALUE! | #VALUE! | #VALUE!
D | 0 |  | 0000 |  | #VALUE! | #VALUE! | #VALUE!
E8
Grad | 0 |  | 0000 |  | #VALUE! | #VALUE! | #VALUE!
Höhe | 0 |  | 0000 |  | #VALUE! | #VALUE! | #VALUE!
D | 0 |  | 0000 |  | #VALUE! | #VALUE! | #VALUE!
Schachtlänge | #VALUE! |  | #VALUE! |  | #VALUE! | #VALUE! | #VALUE!
Kotte OK Deckel ganze | 0 |  | 0000 |  | #VALUE! | #VALUE! | #VALUE!
Kotte OK Deckel dezimale | 0 |  | 0000 |  | #VALUE! | #VALUE! | #VALUE!
| 2 |  | 0002 |  | #VALUE! | #VALUE! | #VALUE!
| 2 | 2=pos und Null
1= negativ
Plankote | 0
Ganze | 0
Dezimale | 0 | 0

## Aufsicht (hidden)
|  |  |  | Abstände Doppellöcher | [43 empty] | Wahrheiten Einlauffrei
| Doppel | FALSE |  | NSZ D | 350 | [41 empty] | TRUE | 45 bis 315 |  | 45 | 315
| FPS | TRUE |  | PBS 1500 | 375 | [41 empty] | FALSE | 35 bis 325 |  | 35 | 325
| 800 | FALSE |  | PBS 2000 | 450 | [41 empty] | FALSE | 70 bis 290 |  | 70 | 290
[47 empty] | FALSE | 60 bis 300 |  | 60 | 300
|  |  | Abstand (y) | Durchmesser | Versatz (x) | Wandstärke |  |  | Schacht innen |  | Schacht aussen |  |  | Deckel rechts |  | Zentrumsverschiebung |  | Deckel links |  | Zentrumsverschiebung |  |  | Segment innen |  |  | Segment aussen |  |  | Einläufe | [6 empty] | Korrektur |  | +/- | Rohr |  |  |  | Einlauffreie Zone |  |  |  | FALSE | 30 bis 330 |  | 30 | 330
| FALSE | FPS 600 | 0 | 0 | 0 | 0 | äusserer Kreis | [6 empty] | radius |  | x | -148 | radius |  | x | -148 |  | radius |  |  | radius |  |  |  | Winkel |  | x | y | R | Winkel | X | Y | x | x | Y |  |  | radius |  |  |  | TRUE |  |  | 45 | 315
| FALSE | FPS DN 800 | 0 | 0 | 0 | 0 |  | radius [cm] | 500 |  | radius [cm] | 575 |  | 300 |  | y | 0 | 300 |  | y | 0 |  | 450 |  |  | 650 |  |  | 1 |  |  |  | #N/A | 0 | #VALUE! | #VALUE! | #VALUE! | -1 |  | #N/A |  |  | 700
| TRUE | FPS DN 1000 | 0 | 600 | -148 | 75 |  |  | x | y |  | x | y | x | y | x | y | x | y | x | y |  | x | y |  | x | y | [5 empty] | #N/A |  |  |  |  | -1 | #VALUE! | #N/A |  |  | x | y
| FALSE | NSK DN 1250 | 0 | 0 | 0 | 0 |  | 0 | 500 | 0 | 0 | 575 | 0 | 0 | 300 | -148 | 300 | 0 | 300 | -148 | 300 | 0 | 0 | 450 | 0 | 0 | 650 |  | 2 |  |  |  | #N/A |  |  |  |  | 1 | #VALUE! | #N/A | E1 | 0 | 700 | 0
| FALSE | NSZ DN 1250 | 0 | 0 | 0 | 0 |  | 1 | 499.9238 | 8.7262 | 1 | 574.9124 | 10.0351 | 5.2357 | 299.9543 | -142.7643 | 299.9543 | 5.2357 | 299.9543 | -142.7643 | 299.9543 | 1 | 449.9315 | 7.8536 | 1 | 649.901 | 11.3441 |  |  |  |  | #N/A | #N/A |  |  |  |  | 1 | #VALUE! | #N/A |  | 1 | 699.8934 | 12.2167 | 699.8934 | 12.2167
| FALSE | NSZD DN 1250 | 0 | 0 |  | 0 |  | 2 | 499.6954 | 17.4497 | 2 | 574.6497 | 20.0672 | 10.4698 | 299.8172 | -137.5302 | 299.8172 | 10.4698 | 299.8172 | -137.5302 | 299.8172 | 2 | 449.7259 | 15.7048 | 2 | 649.604 | 22.6847 |  | 3 |  |  | #N/A | #N/A | [6 empty] | #N/A |  | 2 | 699.5736 | 24.4296 | 699.5736 | 24.4296
| FALSE | PBS 1500 | 0 | 0 |  | 0 |  | 3 | 499.3148 | 26.168 | 3 | 574.212 | 30.0932 | 15.7008 | 299.5889 | -132.2992 | 299.5889 | 15.7008 | 299.5889 | -132.2992 | 299.5889 | 3 | 449.3833 | 23.5512 | 3 | 649.1092 | 34.0184 |  |  |  |  | #N/A | #N/A | 0 | #VALUE! | #VALUE! | #VALUE! | -1 | #VALUE! | #N/A |  | 3 | 699.0407 | 36.6352 | 699.0407 | 36.6352
| FALSE | PBS 2000 | 0 | 0 |  | 0 |  | 4 | 498.782 | 34.8782 | 4 | 573.5993 | 40.11 | 20.9269 | 299.2692 | -127.0731 | 299.2692 | 20.9269 | 299.2692 | -127.0731 | 299.2692 | 4 | 448.9038 | 31.3904 | 4 | 648.4166 | 45.3417 |  | 4 |  |  | #N/A | #N/A |  |  |  |  | -1 | #N/A | #N/A |  | 4 | 698.2948 | 48.8295 | 698.2948 | 48.8295
[8 empty] | 5 | 498.0973 | 43.5779 | 5 | 572.812 | 50.1146 | 26.1467 | 298.8584 | -121.8533 | 298.8584 | 26.1467 | 298.8584 | -121.8533 | 298.8584 | 5 | 448.2876 | 39.2201 | 5 | 647.5266 | 56.6512 |  |  |  |  | #N/A | #N/A |  |  |  |  | #N/A | #N/A | #N/A | E2 | 5 | 697.3363 | 61.009 | 697.3363 | 61.009
| TRUE | FPS DN 1000 | 0 | 600 | -148 | 75 |  | 6 | 497.2609 | 52.2642 | 6 | 571.8501 | 60.1039 | 31.3585 | 298.3566 | -116.6415 | 298.3566 | 31.3585 | 298.3566 | -116.6415 | 298.3566 | 6 | 447.5349 | 47.0378 | 6 | 646.4392 | 67.9435 |  | 5 |  |  | #N/A | #N/A |  |  |  |  | 1 | #VALUE! | #N/A |  | 6 | 696.1653 | 73.1699 | 696.1653 | 73.1699
[8 empty] | 7 | 496.2731 | 60.9347 | 7 | 570.714 | 70.0749 | 36.5608 | 297.7638 | -111.4392 | 297.7638 | 36.5608 | 297.7638 | -111.4392 | 297.7638 | 7 | 446.6458 | 54.8412 | 7 | 645.155 | 79.2151 |  |  |  |  | #N/A | #N/A | [5 empty] | #VALUE! | #N/A |  | 7 | 694.7823 | 85.3085 | 694.7823 | 85.3085
|  | linksversatz | [5 empty] | 8 | 495.134 | 69.5866 | 8 | 569.4041 | 80.0245 | 41.7519 | 297.0804 | -106.2481 | 297.0804 | 41.7519 | 297.0804 | -106.2481 | 297.0804 | 8 | 445.6206 | 62.6279 | 8 | 643.6742 | 90.4625 |  | 6 |  |  | #N/A | #N/A | 0 | #VALUE! | #VALUE! | #VALUE! | #N/A | #N/A | #N/A |  | 8 | 693.1876 | 97.4212 | 693.1876 | 97.4212
| -448 | -148 | [5 empty] | 9 | 493.8442 | 78.2172 | 9 | 567.9208 | 89.9498 | 46.9303 | 296.3065 | -101.0697 | 296.3065 | 46.9303 | 296.3065 | -101.0697 | 296.3065 | 9 | 444.4598 | 70.3955 | 9 | 641.9974 | 101.6824 |  |  |  |  | #N/A | #N/A |  |  |  |  | #N/A | #N/A | #N/A |  | 9 | 691.3818 | 109.5041 | 691.3818 | 109.5041
[8 empty] | 10 | 492.4039 | 86.8241 | 10 | 566.2645 | 99.8477 | 52.0945 | 295.4423 | -95.9055 | 295.4423 | 52.0945 | 295.4423 | -95.9055 | 295.4423 | 10 | 443.1635 | 78.1417 | 10 | 640.125 | 112.8713 |  | 7 |  |  | #N/A | #N/A |  |  |  |  | #N/A | #N/A | #N/A | E3 | 10 | 689.3654 | 121.5537 | 689.3654 | 121.5537
[8 empty] | 11 | 490.8136 | 95.4045 | 11 | 564.4356 | 109.7152 | 57.2427 | 294.4882 | -90.7573 | 294.4882 | 57.2427 | 294.4882 | -90.7573 | 294.4882 | 11 | 441.7322 | 85.864 | 11 | 638.0577 | 124.0258 |  |  |  |  | #N/A | #N/A |  |  |  |  | #N/A | #N/A | #N/A |  | 11 | 687.139 | 133.5663 | 687.139 | 133.5663
[8 empty] | 12 | 489.0738 | 103.9558 | 12 | 562.4349 | 119.5492 | 62.3735 | 293.4443 | -85.6265 | 293.4443 | 62.3735 | 293.4443 | -85.6265 | 293.4443 | 12 | 440.1664 | 93.5603 | 12 | 635.7959 | 135.1426 |  | 8 |  |  | #N/A | #N/A | [5 empty] | #N/A | #N/A |  | 12 | 684.7033 | 145.5382 | 684.7033 | 145.5382
[8 empty] | 13 | 487.185 | 112.4755 | 13 | 560.2628 | 129.3469 | 67.4853 | 292.311 | -80.5147 | 292.311 | 67.4853 | 292.311 | -80.5147 | 292.311 | 13 | 438.4665 | 101.228 | 13 | 633.3405 | 146.2182 |  |  |  |  | #N/A | #N/A | 0 | #VALUE! | #VALUE! | #VALUE! | #N/A | #N/A | #N/A |  | 13 | 682.059 | 157.4657 | 682.059 | 157.4657
[8 empty] | 14 | 485.1479 | 120.9609 | 14 | 557.92 | 139.1051 | 72.5766 | 291.0887 | -75.4234 | 291.0887 | 72.5766 | 291.0887 | -75.4234 | 291.0887 | 14 | 436.6331 | 108.8649 | 14 | 630.6922 | 157.2492 |  | El Rohr |  |  | #N/A | #N/A |  |  |  |  | #N/A | #N/A | #N/A |  | 14 | 679.207 | 169.3453 | 679.207 | 169.3453
| 600 | 800 | [5 empty] | 15 | 482.9629 | 129.4095 | 15 | 555.4074 | 148.821 | 77.6457 | 289.7777 | -70.3543 | 289.7777 | 77.6457 | 289.7777 | -70.3543 | 289.7777 | 15 | 434.6666 | 116.4686 | 15 | 627.8518 | 168.2324 |  |  |  |  | #N/A | #N/A |  |  |  |  | #N/A | #N/A | #N/A | E4 | 15 | 676.1481 | 181.1733 | 676.1481 | 181.1733
NSZ DN 1250 | FALSE | FALSE | [5 empty] | 16 | 480.6308 | 137.8187 | 16 | 552.7255 | 158.4915 | 82.6912 | 288.3785 | -65.3088 | 288.3785 | 82.6912 | 288.3785 | -65.3088 | 288.3785 | 16 | 432.5678 | 124.0368 | 16 | 624.8201 | 179.1643 | [10 empty] | #N/A | #N/A | #N/A |  | 16 | 672.8832 | 192.9461 | 672.8832 | 192.9461
NSZ-D DN 1250 | FALSE | FALSE | [5 empty] | 17 | 478.1524 | 146.1859 | 17 | 549.8752 | 168.1137 | 87.7115 | 286.8914 | -60.2885 | 286.8914 | 87.7115 | 286.8914 | -60.2885 | 286.8914 | 17 | 430.3371 | 131.5673 | 17 | 621.5981 | 190.0416 | [11 empty] | #N/A | #N/A |  | 17 | 669.4133 | 204.6602 | 669.4133 | 204.6602
PBS DN 1500 | FALSE | FALSE | [5 empty] | 18 | 475.5283 | 154.5085 | 18 | 546.8575 | 177.6848 | 92.7051 | 285.317 | -55.2949 | 285.317 | 92.7051 | 285.317 | -55.2949 | 285.317 | 18 | 427.9754 | 139.0576 | 18 | 618.1867 | 200.861 |  |  | Druckleitung 1 |  |  |  | 0 | #VALUE! | #VALUE! | #VALUE! | #N/A | #N/A | #N/A |  | 18 | 665.7396 | 216.3119 | 665.7396 | 216.3119
PBS DN 2000 | FALSE | FALSE | [5 empty] | 19 | 472.7593 | 162.7841 | 19 | 543.6732 | 187.2017 | 97.6704 | 283.6556 | -50.3296 | 283.6556 | 97.6704 | 283.6556 | -50.3296 | 283.6556 | 19 | 425.4834 | 146.5057 | 19 | 614.5871 | 211.6193 |  | 1 PDL |  | x | y | [5 empty] | #N/A | #N/A | #N/A |  | 19 | 661.863 | 227.8977 | 661.863 | 227.8977
[8 empty] | 20 | 469.8463 | 171.0101 | 20 | 540.3233 | 196.6616 | 102.606 | 281.9078 | -45.394 | 281.9078 | 102.606 | 281.9078 | -45.394 | 281.9078 | 20 | 422.8617 | 153.9091 | 20 | 610.8002 | 222.3131 | Dimension | #N/A | #N/A | 650 | #N/A | [5 empty] | #N/A | #N/A | #N/A | E5 | 20 | 657.7848 | 239.4141 | 657.7848 | 239.4141
|  |  | Winkelabschnitte E 1 bis E 7 |  |  |  |  | 21 | 466.7902 | 179.184 | 21 | 536.8087 | 206.0616 | 107.5104 | 280.0741 | -40.4896 | 280.0741 | 107.5104 | 280.0741 | -40.4896 | 280.0741 | 21 | 420.1112 | 161.2656 | 21 | 606.8273 | 232.9392 |  |  | #N/A | 450 | #N/A | [5 empty] | #N/A | #N/A | #N/A |  | 21 | 653.5063 | 250.8576 | 653.5063 | 250.8576
[8 empty] | 22 | 463.5919 | 187.3033 | 22 | 533.1307 | 215.3988 | 112.382 | 278.1552 | -35.618 | 278.1552 | 112.382 | 278.1552 | -35.618 | 278.1552 | 22 | 417.2327 | 168.573 | 22 | 602.6695 | 243.4943 | [11 empty] | #N/A | #N/A |  | 22 | 649.0287 | 262.2246 | 649.0287 | 262.2246
| DL 0° |  | 0 | 0 |  |  |  | 23 | 460.2524 | 195.3656 | 23 | 529.2903 | 224.6704 | 117.2193 | 276.1515 | -30.7807 | 276.1515 | 117.2193 | 276.1515 | -30.7807 | 276.1515 | 23 | 414.2272 | 175.829 | 23 | 598.3282 | 253.9752 |  |  |  | 650 | #N/A |  | 0 | #VALUE! | #VALUE! | #VALUE! | #N/A | #N/A | #N/A |  | 23 | 644.3534 | 273.5118 | 644.3534 | 273.5118
|  | 0 | 775 | 0 |  |  |  | 24 | 456.7727 | 203.3683 | 24 | 525.2886 | 233.8736 | 122.021 | 274.0636 | -25.979 | 274.0636 | 122.021 | 274.0636 | -25.979 | 274.0636 | 24 | 411.0955 | 183.0315 | 24 | 593.8045 | 264.3788 |  |  |  | 450 | #N/A | [5 empty] | #N/A | #N/A | #N/A |  | 24 | 639.4818 | 284.7157 | 639.4818 | 284.7157
[8 empty] | 25 | 453.1539 | 211.3091 | 25 | 521.127 | 243.0055 | 126.7855 | 271.8923 | -21.2145 | 271.8923 | 126.7855 | 271.8923 | -21.2145 | 271.8923 | 25 | 407.8385 | 190.1782 | 25 | 589.1001 | 274.7019 |  | 2 Pdl | [8 empty] | #N/A | #N/A | #N/A | E6 | 25 | 634.4155 | 295.8328 | 634.4155 | 295.8328
| 45° |  | 0 | 0 |  |  |  | 26 | 449.397 | 219.1856 | 26 | 516.8066 | 252.0634 | 131.5113 | 269.6382 | -16.4887 | 269.6382 | 131.5113 | 269.6382 | -16.4887 | 269.6382 | 26 | 404.4573 | 197.267 | 26 | 584.2161 | 284.9412 |  | FALSE |  | 650 | #N/A | [5 empty] | #N/A | #N/A | #N/A |  | 26 | 629.1558 | 306.8598 | 629.1558 | 306.8598
|  | 45 | 548.0078 | 548.0078 |  |  |  | 27 | 445.5033 | 226.9952 | 27 | 512.3288 | 261.0445 | 136.1971 | 267.302 | -11.8029 | 267.302 | 136.1971 | 267.302 | -11.8029 | 267.302 | 27 | 400.9529 | 204.2957 | 27 | 579.1542 | 295.0938 | Dimension |  | #VALUE! | 650 | #N/A | [6 empty] | #N/A | #N/A |  | 27 | 623.7046 | 317.7933 | 623.7046 | 317.7933
[8 empty] | 28 | 441.4738 | 234.7358 | 28 | 507.6949 | 269.9461 | 140.8415 | 264.8843 | -7.1585 | 264.8843 | 140.8415 | 264.8843 | -7.1585 | 264.8843 | 28 | 397.3264 | 211.2622 | 28 | 573.9159 | 305.1565 | [6 empty] | 0 | #VALUE! | #VALUE! | #VALUE! | #N/A | #N/A | #N/A |  | 28 | 618.0633 | 328.6301 | 618.0633 | 328.6301
| 90° |  | 0 | 0 |  |  |  | 29 | 437.3099 | 242.4048 | 29 | 502.9063 | 278.7655 | 145.4429 | 262.3859 | -2.5571 | 262.3859 | 145.4429 | 262.3859 | -2.5571 | 262.3859 | 29 | 393.5789 | 218.1643 | 29 | 568.5028 | 315.1263 |  |  |  | 450 | #N/A | [5 empty] | #N/A | #N/A | #N/A |  | 29 | 612.2338 | 339.3667 | 612.2338 | 339.3667
|  | 90 | 4.7475e-14 | 775 |  |  |  | 30 | 433.0127 | 250 | 30 | 497.9646 | 287.5 | 150 | 259.8076 | 2 | 259.8076 | 150 | 259.8076 | 2 | 259.8076 | 30 | 389.7114 | 225 | 30 | 562.9165 | 325 |  |  |  | 450 | #N/A | [5 empty] | #N/A | #N/A | #N/A | E7 | 30 | 606.2178 | 350 | 606.2178 | 350
[8 empty] | 31 | 428.5837 | 257.519 | 31 | 492.8712 | 296.1469 | 154.5114 | 257.1502 | 6.5114 | 257.1502 | 154.5114 | 257.1502 | 6.5114 | 257.1502 | 31 | 385.7253 | 231.7671 | 31 | 557.1587 | 334.7747 | [10 empty] | #N/A | #N/A | #N/A |  | 31 | 600.0171 | 360.5267 | 600.0171 | 360.5267
| 135° |  | 0 | 0 |  |  |  | 32 | 424.024 | 264.9596 | 32 | 487.6277 | 304.7036 | 158.9758 | 254.4144 | 10.9758 | 254.4144 | 158.9758 | 254.4144 | 10.9758 | 254.4144 | 32 | 381.6216 | 238.4637 | 32 | 551.2313 | 344.4475 |  |  |  | 650 | 0 | [6 empty] | #N/A | #N/A |  | 32 | 593.6337 | 370.9435 | 593.6337 | 370.9435
|  | 135 | -548.0078 | 548.0078 |  |  |  | 33 | 419.3353 | 272.3195 | 33 | 482.2356 | 313.1674 | 163.3917 | 251.6012 | 15.3917 | 251.6012 | 163.3917 | 251.6012 | 15.3917 | 251.6012 | 33 | 377.4018 | 245.0876 | 33 | 545.1359 | 354.0154 |  |  |  | 450 | 0 |  | 0 | #VALUE! | #VALUE! | #VALUE! | #N/A | #N/A | #N/A |  | 33 | 587.0694 | 381.2473 | 587.0694 | 381.2473
[8 empty] | 34 | 414.5188 | 279.5965 | 34 | 476.6966 | 321.5359 | 167.7579 | 248.7113 | 19.7579 | 248.7113 | 167.7579 | 248.7113 | 19.7579 | 248.7113 | 34 | 373.0669 | 251.6368 | 34 | 538.8744 | 363.4754 | [10 empty] | #N/A | #N/A | #N/A |  | 34 | 580.3263 | 391.435 | 580.3263 | 391.435
| 180° |  | 0 | 0 |  |  |  | 35 | 409.576 | 286.7882 | 35 | 471.0124 | 329.8065 | 172.0729 | 245.7456 | 24.0729 | 245.7456 | 172.0729 | 245.7456 | 24.0729 | 245.7456 | 35 | 368.6184 | 258.1094 | 35 | 532.4488 | 372.8247 |  |  | Druckleitung 2 | [7 empty] | #N/A | #N/A | #N/A | E8 | 35 | 573.4064 | 401.5035 | 573.4064 | 401.5035
|  | 180 | -775 | 9.4949e-14 |  |  |  | 36 | 404.5085 | 293.8926 | 36 | 465.1848 | 337.9765 | 176.3356 | 242.7051 | 28.3356 | 242.7051 | 176.3356 | 242.7051 | 28.3356 | 242.7051 | 36 | 364.0576 | 264.5034 | 36 | 525.861 | 382.0604 | [10 empty] | #N/A | #N/A | #N/A |  | 36 | 566.3119 | 411.4497 | 566.3119 | 411.4497
[8 empty] | 37 | 399.3178 | 300.9075 | 37 | 459.2154 | 346.0436 | 180.5445 | 239.5907 | 32.5445 | 239.5907 | 180.5445 | 239.5907 | 32.5445 | 239.5907 | 37 | 359.386 | 270.8168 | 37 | 519.1131 | 391.1798 |  |  |  | x | y | [6 empty] | #N/A | #N/A |  | 37 | 559.0449 | 421.2705 | 559.0449 | 421.2705
| 225° |  | 0 | 0 |  |  |  | 38 | 394.0054 | 307.8307 | 38 | 453.1062 | 354.0053 | 184.6984 | 236.4032 | 36.6984 | 236.4032 | 184.6984 | 236.4032 | 36.6984 | 236.4032 | 38 | 354.6048 | 277.0477 | 38 | 512.207 | 400.18 |  |  |  | 584.622 | 3 |  | #N/A | #VALUE! | #VALUE! | #VALUE! | #N/A | #N/A | #N/A |  | 38 | 551.6075 | 430.963 | 551.6075 | 430.963
|  | 225 | -548.0078 | -548.0078 |  |  |  | 39 | 388.573 | 314.6602 | 39 | 446.8589 | 361.8592 | 188.7961 | 233.1438 | 40.7961 | 233.1438 | 188.7961 | 233.1438 | 40.7961 | 233.1438 | 39 | 349.7157 | 283.1942 | 39 | 505.1449 | 409.0583 |  |  |  | 32 | 3 | [5 empty] | #N/A | #N/A | #N/A |  | 39 | 544.0022 | 440.5243 | 544.0022 | 440.5243
[8 empty] | 40 | 383.0222 | 321.3938 | 40 | 440.4756 | 369.6029 | 192.8363 | 229.8133 | 44.8363 | 229.8133 | 192.8363 | 229.8133 | 44.8363 | 229.8133 | 40 | 344.72 | 289.2544 | 40 | 497.9289 | 417.8119 | [10 empty] | #N/A | #N/A | #N/A | El Rohr | 40 | 536.2311 | 449.9513 | 536.2311 | 449.9513
| 270° |  | 0 | 0 |  |  |  | 41 | 377.3548 | 328.0295 | 41 | 433.958 | 377.2339 | 196.8177 | 226.4129 | 48.8177 | 226.4129 | 196.8177 | 226.4129 | 48.8177 | 226.4129 | 41 | 339.6193 | 295.2266 | 41 | 490.5612 | 426.4384 |  |  |  | 584.622 | -3 | [5 empty] | #N/A | #N/A | #N/A |  | 41 | 528.2967 | 459.2413 | 528.2967 | 459.2413
|  | 270 | -1.4242e-13 | -775 |  |  |  | 42 | 371.5724 | 334.5653 | 42 | 427.3083 | 384.7501 | 200.7392 | 222.9434 | 52.7392 | 222.9434 | 200.7392 | 222.9434 | 52.7392 | 222.9434 | 42 | 334.4152 | 301.1088 | 42 | 483.0441 | 434.9349 |  |  |  | 32 | -3 | [6 empty] | #N/A | #N/A |  | 42 | 520.2014 | 468.3914 | 520.2014 | 468.3914
[8 empty] | 43 | 365.6769 | 340.9992 | 43 | 420.5284 | 392.1491 | 204.5995 | 219.4061 | 56.5995 | 219.4061 | 204.5995 | 219.4061 | 56.5995 | 219.4061 | 43 | 329.1092 | 306.8993 | 43 | 475.3799 | 443.2989 | [14 empty] | 43 | 511.9476 | 477.3989 | 511.9476 | 477.3989
| 315° |  | 0 | 0 |  |  |  | 44 | 359.6699 | 347.3292 | 44 | 413.6204 | 399.4286 | 208.3975 | 215.8019 | 60.3975 | 215.8019 | 208.3975 | 215.8019 | 60.3975 | 215.8019 | 44 | 323.7029 | 312.5963 | 44 | 467.5709 | 451.5279 |  |  |  | 584.622 | 3 | [9 empty] | 44 | 503.5379 | 486.2609 | 503.5379 | 486.2609
|  | 315 | 548.0078 | -548.0078 |  |  |  | 45 | 353.5534 | 353.5534 | 45 | 406.5864 | 406.5864 | 212.132 | 212.132 | 64.132 | 212.132 | 212.132 | 212.132 | 64.132 | 212.132 | 45 | 318.1981 | 318.1981 | 45 | 459.6194 | 459.6194 |  |  |  | 584.622 | -3 | [9 empty] | 45 | 494.9747 | 494.9747 | 494.9747 | 494.9747
[8 empty] | 46 | 347.3292 | 359.6699 | 46 | 399.4286 | 413.6204 | 215.8019 | 208.3975 | 67.8019 | 208.3975 | 215.8019 | 208.3975 | 67.8019 | 208.3975 | 46 | 312.5963 | 323.7029 | 46 | 451.5279 | 467.5709 | [14 empty] | 46 | 486.2609 | 503.5379 | 494.9747 | 494.9747
[8 empty] | 47 | 340.9992 | 365.6769 | 47 | 392.1491 | 420.5284 | 219.4061 | 204.5995 | 71.4061 | 204.5995 | 219.4061 | 204.5995 | 71.4061 | 204.5995 | 47 | 306.8993 | 329.1092 | 47 | 443.2989 | 475.3799 |  |  |  | 32 | 3 | [9 empty] | 47 | 477.3989 | 511.9476 | 494.9747 | 494.9747
[8 empty] | 48 | 334.5653 | 371.5724 | 48 | 384.7501 | 427.3083 | 222.9434 | 200.7392 | 74.9434 | 200.7392 | 222.9434 | 200.7392 | 74.9434 | 200.7392 | 48 | 301.1088 | 334.4152 | 48 | 434.9349 | 483.0441 |  |  |  | 32 | -3 | [9 empty] | 48 | 468.3914 | 520.2014 | 494.9747 | 494.9747
[8 empty] | 49 | 328.0295 | 377.3548 | 49 | 377.2339 | 433.958 | 226.4129 | 196.8177 | 78.4129 | 196.8177 | 226.4129 | 196.8177 | 78.4129 | 196.8177 | 49 | 295.2266 | 339.6193 | 49 | 426.4384 | 490.5612 | [14 empty] | 49 | 459.2413 | 528.2967 | 494.9747 | 494.9747
[8 empty] | 50 | 321.3938 | 383.0222 | 50 | 369.6029 | 440.4756 | 229.8133 | 192.8363 | 81.8133 | 192.8363 | 229.8133 | 192.8363 | 81.8133 | 192.8363 | 50 | 289.2544 | 344.72 | 50 | 417.8119 | 497.9289 | [14 empty] | 50 | 449.9513 | 536.2311 | 494.9747 | 494.9747
[8 empty] | 51 | 314.6602 | 388.573 | 51 | 361.8592 | 446.8589 | 233.1438 | 188.7961 | 85.1438 | 188.7961 | 233.1438 | 188.7961 | 85.1438 | 188.7961 | 51 | 283.1942 | 349.7157 | 51 | 409.0583 | 505.1449 | [14 empty] | 51 | 440.5243 | 544.0022 | 494.9747 | 494.9747
[8 empty] | 52 | 307.8307 | 394.0054 | 52 | 354.0053 | 453.1062 | 236.4032 | 184.6984 | 88.4032 | 184.6984 | 236.4032 | 184.6984 | 88.4032 | 184.6984 | 52 | 277.0477 | 354.6048 | 52 | 400.18 | 512.207 | [14 empty] | 52 | 430.963 | 551.6075 | 494.9747 | 494.9747
[8 empty] | 53 | 300.9075 | 399.3178 | 53 | 346.0436 | 459.2154 | 239.5907 | 180.5445 | 91.5907 | 180.5445 | 239.5907 | 180.5445 | 91.5907 | 180.5445 | 53 | 270.8168 | 359.386 | 53 | 391.1798 | 519.1131 | [14 empty] | 53 | 421.2705 | 559.0449 | 494.9747 | 494.9747
[8 empty] | 54 | 293.8926 | 404.5085 | 54 | 337.9765 | 465.1848 | 242.7051 | 176.3356 | 94.7051 | 176.3356 | 242.7051 | 176.3356 | 94.7051 | 176.3356 | 54 | 264.5034 | 364.0576 | 54 | 382.0604 | 525.861 | [14 empty] | 54 | 411.4497 | 566.3119 | 494.9747 | 494.9747
[8 empty] | 55 | 286.7882 | 409.576 | 55 | 329.8065 | 471.0124 | 245.7456 | 172.0729 | 97.7456 | 172.0729 | 245.7456 | 172.0729 | 97.7456 | 172.0729 | 55 | 258.1094 | 368.6184 | 55 | 372.8247 | 532.4488 | [14 empty] | 55 | 401.5035 | 573.4064 | 494.9747 | 494.9747
[8 empty] | 56 | 279.5965 | 414.5188 | 56 | 321.5359 | 476.6966 | 248.7113 | 167.7579 | 100.7113 | 167.7579 | 248.7113 | 167.7579 | 100.7113 | 167.7579 | 56 | 251.6368 | 373.0669 | 56 | 363.4754 | 538.8744 | [14 empty] | 56 | 391.435 | 580.3263 | 494.9747 | 494.9747
[8 empty] | 57 | 272.3195 | 419.3353 | 57 | 313.1674 | 482.2356 | 251.6012 | 163.3917 | 103.6012 | 163.3917 | 251.6012 | 163.3917 | 103.6012 | 163.3917 | 57 | 245.0876 | 377.4018 | 57 | 354.0154 | 545.1359 | [14 empty] | 57 | 381.2473 | 587.0694 | 494.9747 | 494.9747
[8 empty] | 58 | 264.9596 | 424.024 | 58 | 304.7036 | 487.6277 | 254.4144 | 158.9758 | 106.4144 | 158.9758 | 254.4144 | 158.9758 | 106.4144 | 158.9758 | 58 | 238.4637 | 381.6216 | 58 | 344.4475 | 551.2313 | [14 empty] | 58 | 370.9435 | 593.6337 | 494.9747 | 494.9747
[8 empty] | 59 | 257.519 | 428.5837 | 59 | 296.1469 | 492.8712 | 257.1502 | 154.5114 | 109.1502 | 154.5114 | 257.1502 | 154.5114 | 109.1502 | 154.5114 | 59 | 231.7671 | 385.7253 | 59 | 334.7747 | 557.1587 | [14 empty] | 59 | 360.5267 | 600.0171 | 494.9747 | 494.9747
[8 empty] | 60 | 250 | 433.0127 | 60 | 287.5 | 497.9646 | 259.8076 | 150 | 111.8076 | 150 | 259.8076 | 150 | 111.8076 | 150 | 60 | 225 | 389.7114 | 60 | 325 | 562.9165 | [14 empty] | 60 | 350 | 606.2178 | 494.9747 | 494.9747
[8 empty] | 61 | 242.4048 | 437.3099 | 61 | 278.7655 | 502.9063 | 262.3859 | 145.4429 | 114.3859 | 145.4429 | 262.3859 | 145.4429 | 114.3859 | 145.4429 | 61 | 218.1643 | 393.5789 | 61 | 315.1263 | 568.5028 | [14 empty] | 61 | 339.3667 | 612.2338 | 494.9747 | 494.9747
[8 empty] | 62 | 234.7358 | 441.4738 | 62 | 269.9461 | 507.6949 | 264.8843 | 140.8415 | 116.8843 | 140.8415 | 264.8843 | 140.8415 | 116.8843 | 140.8415 | 62 | 211.2622 | 397.3264 | 62 | 305.1565 | 573.9159 | [14 empty] | 62 | 328.6301 | 618.0633 | 494.9747 | 494.9747
[8 empty] | 63 | 226.9952 | 445.5033 | 63 | 261.0445 | 512.3288 | 267.302 | 136.1971 | 119.302 | 136.1971 | 267.302 | 136.1971 | 119.302 | 136.1971 | 63 | 204.2957 | 400.9529 | 63 | 295.0938 | 579.1542 | [14 empty] | 63 | 317.7933 | 623.7046 | 494.9747 | 494.9747
[8 empty] | 64 | 219.1856 | 449.397 | 64 | 252.0634 | 516.8066 | 269.6382 | 131.5113 | 121.6382 | 131.5113 | 269.6382 | 131.5113 | 121.6382 | 131.5113 | 64 | 197.267 | 404.4573 | 64 | 284.9412 | 584.2161 | [14 empty] | 64 | 306.8598 | 629.1558 | 494.9747 | 494.9747
[8 empty] | 65 | 211.3091 | 453.1539 | 65 | 243.0055 | 521.127 | 271.8923 | 126.7855 | 123.8923 | 126.7855 | 271.8923 | 126.7855 | 123.8923 | 126.7855 | 65 | 190.1782 | 407.8385 | 65 | 274.7019 | 589.1001 | [14 empty] | 65 | 295.8328 | 634.4155 | 494.9747 | 494.9747
[8 empty] | 66 | 203.3683 | 456.7727 | 66 | 233.8736 | 525.2886 | 274.0636 | 122.021 | 126.0636 | 122.021 | 274.0636 | 122.021 | 126.0636 | 122.021 | 66 | 183.0315 | 411.0955 | 66 | 264.3788 | 593.8045 | [14 empty] | 66 | 284.7157 | 639.4818 | 494.9747 | 494.9747
[8 empty] | 67 | 195.3656 | 460.2524 | 67 | 224.6704 | 529.2903 | 276.1515 | 117.2193 | 128.1515 | 117.2193 | 276.1515 | 117.2193 | 128.1515 | 117.2193 | 67 | 175.829 | 414.2272 | 67 | 253.9752 | 598.3282 | [14 empty] | 67 | 273.5118 | 644.3534 | 494.9747 | 494.9747
[8 empty] | 68 | 187.3033 | 463.5919 | 68 | 215.3988 | 533.1307 | 278.1552 | 112.382 | 130.1552 | 112.382 | 278.1552 | 112.382 | 130.1552 | 112.382 | 68 | 168.573 | 417.2327 | 68 | 243.4943 | 602.6695 | [14 empty] | 68 | 262.2246 | 649.0287 | 494.9747 | 494.9747
[8 empty] | 69 | 179.184 | 466.7902 | 69 | 206.0616 | 536.8087 | 280.0741 | 107.5104 | 132.0741 | 107.5104 | 280.0741 | 107.5104 | 132.0741 | 107.5104 | 69 | 161.2656 | 420.1112 | 69 | 232.9392 | 606.8273 | [14 empty] | 69 | 250.8576 | 653.5063 | 494.9747 | 494.9747
[8 empty] | 70 | 171.0101 | 469.8463 | 70 | 196.6616 | 540.3233 | 281.9078 | 102.606 | 133.9078 | 102.606 | 281.9078 | 102.606 | 133.9078 | 102.606 | 70 | 153.9091 | 422.8617 | 70 | 222.3131 | 610.8002 | [14 empty] | 70 | 239.4141 | 657.7848 | 494.9747 | 494.9747
[8 empty] | 71 | 162.7841 | 472.7593 | 71 | 187.2017 | 543.6732 | 283.6556 | 97.6704 | 135.6556 | 97.6704 | 283.6556 | 97.6704 | 135.6556 | 97.6704 | 71 | 146.5057 | 425.4834 | 71 | 211.6193 | 614.5871 | [14 empty] | 71 | 227.8977 | 661.863 | 494.9747 | 494.9747
[8 empty] | 72 | 154.5085 | 475.5283 | 72 | 177.6848 | 546.8575 | 285.317 | 92.7051 | 137.317 | 92.7051 | 285.317 | 92.7051 | 137.317 | 92.7051 | 72 | 139.0576 | 427.9754 | 72 | 200.861 | 618.1867 | [14 empty] | 72 | 216.3119 | 665.7396 | 494.9747 | 494.9747
[8 empty] | 73 | 146.1859 | 478.1524 | 73 | 168.1137 | 549.8752 | 286.8914 | 87.7115 | 138.8914 | 87.7115 | 286.8914 | 87.7115 | 138.8914 | 87.7115 | 73 | 131.5673 | 430.3371 | 73 | 190.0416 | 621.5981 | [14 empty] | 73 | 204.6602 | 669.4133 | 494.9747 | 494.9747
[8 empty] | 74 | 137.8187 | 480.6308 | 74 | 158.4915 | 552.7255 | 288.3785 | 82.6912 | 140.3785 | 82.6912 | 288.3785 | 82.6912 | 140.3785 | 82.6912 | 74 | 124.0368 | 432.5678 | 74 | 179.1643 | 624.8201 | [14 empty] | 74 | 192.9461 | 672.8832 | 494.9747 | 494.9747
[8 empty] | 75 | 129.4095 | 482.9629 | 75 | 148.821 | 555.4074 | 289.7777 | 77.6457 | 141.7777 | 77.6457 | 289.7777 | 77.6457 | 141.7777 | 77.6457 | 75 | 116.4686 | 434.6666 | 75 | 168.2324 | 627.8518 | [14 empty] | 75 | 181.1733 | 676.1481 | 494.9747 | 494.9747
[8 empty] | 76 | 120.9609 | 485.1479 | 76 | 139.1051 | 557.92 | 291.0887 | 72.5766 | 143.0887 | 72.5766 | 291.0887 | 72.5766 | 143.0887 | 72.5766 | 76 | 108.8649 | 436.6331 | 76 | 157.2492 | 630.6922 | [14 empty] | 76 | 169.3453 | 679.207 | 494.9747 | 494.9747
[8 empty] | 77 | 112.4755 | 487.185 | 77 | 129.3469 | 560.2628 | 292.311 | 67.4853 | 144.311 | 67.4853 | 292.311 | 67.4853 | 144.311 | 67.4853 | 77 | 101.228 | 438.4665 | 77 | 146.2182 | 633.3405 | [14 empty] | 77 | 157.4657 | 682.059 | 494.9747 | 494.9747
[8 empty] | 78 | 103.9558 | 489.0738 | 78 | 119.5492 | 562.4349 | 293.4443 | 62.3735 | 145.4443 | 62.3735 | 293.4443 | 62.3735 | 145.4443 | 62.3735 | 78 | 93.5603 | 440.1664 | 78 | 135.1426 | 635.7959 | [14 empty] | 78 | 145.5382 | 684.7033 | 494.9747 | 494.9747
[8 empty] | 79 | 95.4045 | 490.8136 | 79 | 109.7152 | 564.4356 | 294.4882 | 57.2427 | 146.4882 | 57.2427 | 294.4882 | 57.2427 | 146.4882 | 57.2427 | 79 | 85.864 | 441.7322 | 79 | 124.0258 | 638.0577 | [14 empty] | 79 | 133.5663 | 687.139 | 494.9747 | 494.9747
[8 empty] | 80 | 86.8241 | 492.4039 | 80 | 99.8477 | 566.2645 | 295.4423 | 52.0945 | 147.4423 | 52.0945 | 295.4423 | 52.0945 | 147.4423 | 52.0945 | 80 | 78.1417 | 443.1635 | 80 | 112.8713 | 640.125 | [14 empty] | 80 | 121.5537 | 689.3654 | 494.9747 | 494.9747
[8 empty] | 81 | 78.2172 | 493.8442 | 81 | 89.9498 | 567.9208 | 296.3065 | 46.9303 | 148.3065 | 46.9303 | 296.3065 | 46.9303 | 148.3065 | 46.9303 | 81 | 70.3955 | 444.4598 | 81 | 101.6824 | 641.9974 | [14 empty] | 81 | 109.5041 | 691.3818 | 494.9747 | 494.9747
[8 empty] | 82 | 69.5866 | 495.134 | 82 | 80.0245 | 569.4041 | 297.0804 | 41.7519 | 149.0804 | 41.7519 | 297.0804 | 41.7519 | 149.0804 | 41.7519 | 82 | 62.6279 | 445.6206 | 82 | 90.4625 | 643.6742 | [14 empty] | 82 | 97.4212 | 693.1876 | 494.9747 | 494.9747
[8 empty] | 83 | 60.9347 | 496.2731 | 83 | 70.0749 | 570.714 | 297.7638 | 36.5608 | 149.7638 | 36.5608 | 297.7638 | 36.5608 | 149.7638 | 36.5608 | 83 | 54.8412 | 446.6458 | 83 | 79.2151 | 645.155 | [14 empty] | 83 | 85.3085 | 694.7823 | 494.9747 | 494.9747
[8 empty] | 84 | 52.2642 | 497.2609 | 84 | 60.1039 | 571.8501 | 298.3566 | 31.3585 | 150.3566 | 31.3585 | 298.3566 | 31.3585 | 150.3566 | 31.3585 | 84 | 47.0378 | 447.5349 | 84 | 67.9435 | 646.4392 | [14 empty] | 84 | 73.1699 | 696.1653 | 494.9747 | 494.9747
[8 empty] | 85 | 43.5779 | 498.0973 | 85 | 50.1146 | 572.812 | 298.8584 | 26.1467 | 150.8584 | 26.1467 | 298.8584 | 26.1467 | 150.8584 | 26.1467 | 85 | 39.2201 | 448.2876 | 85 | 56.6512 | 647.5266 | [14 empty] | 85 | 61.009 | 697.3363 | 494.9747 | 494.9747
[8 empty] | 86 | 34.8782 | 498.782 | 86 | 40.11 | 573.5993 | 299.2692 | 20.9269 | 151.2692 | 20.9269 | 299.2692 | 20.9269 | 151.2692 | 20.9269 | 86 | 31.3904 | 448.9038 | 86 | 45.3417 | 648.4166 | [14 empty] | 86 | 48.8295 | 698.2948 | 494.9747 | 494.9747
[8 empty] | 87 | 26.168 | 499.3148 | 87 | 30.0932 | 574.212 | 299.5889 | 15.7008 | 151.5889 | 15.7008 | 299.5889 | 15.7008 | 151.5889 | 15.7008 | 87 | 23.5512 | 449.3833 | 87 | 34.0184 | 649.1092 | [14 empty] | 87 | 36.6352 | 699.0407 | 494.9747 | 494.9747
[8 empty] | 88 | 17.4497 | 499.6954 | 88 | 20.0672 | 574.6497 | 299.8172 | 10.4698 | 151.8172 | 10.4698 | 299.8172 | 10.4698 | 151.8172 | 10.4698 | 88 | 15.7048 | 449.7259 | 88 | 22.6847 | 649.604 | [14 empty] | 88 | 24.4296 | 699.5736 | 494.9747 | 494.9747
[8 empty] | 89 | 8.7262 | 499.9238 | 89 | 10.0351 | 574.9124 | 299.9543 | 5.2357 | 151.9543 | 5.2357 | 299.9543 | 5.2357 | 151.9543 | 5.2357 | 89 | 7.8536 | 449.9315 | 89 | 11.3441 | 649.901 | [14 empty] | 89 | 12.2167 | 699.8934 | 494.9747 | 494.9747
[8 empty] | 90 | 3.0629e-14 | 500 | 90 | 3.5223e-14 | 575 | 300 | 1.8377e-14 | 152 | 1.8377e-14 | 300 | 1.8377e-14 | 152 | 1.8377e-14 | 90 | 2.7566e-14 | 450 | 90 | 3.9817e-14 | 650 | [14 empty] | 90 | 4.288e-14 | 700 | 494.9747 | 494.9747
[8 empty] | 91 | -8.7262 | 499.9238 | 91 | -10.0351 | 574.9124 | 299.9543 | -5.2357 | 151.9543 | -5.2357 | 299.9543 | -5.2357 | 151.9543 | -5.2357 | 91 | -7.8536 | 449.9315 | 91 | -11.3441 | 649.901 | [14 empty] | 91 | -12.2167 | 699.8934 | 494.9747 | 494.9747
[8 empty] | 92 | -17.4497 | 499.6954 | 92 | -20.0672 | 574.6497 | 299.8172 | -10.4698 | 151.8172 | -10.4698 | 299.8172 | -10.4698 | 151.8172 | -10.4698 | 92 | -15.7048 | 449.7259 | 92 | -22.6847 | 649.604 | [14 empty] | 92 | -24.4296 | 699.5736 | 494.9747 | 494.9747
[8 empty] | 93 | -26.168 | 499.3148 | 93 | -30.0932 | 574.212 | 299.5889 | -15.7008 | 151.5889 | -15.7008 | 299.5889 | -15.7008 | 151.5889 | -15.7008 | 93 | -23.5512 | 449.3833 | 93 | -34.0184 | 649.1092 | [14 empty] | 93 | -36.6352 | 699.0407 | 494.9747 | 494.9747
[8 empty] | 94 | -34.8782 | 498.782 | 94 | -40.11 | 573.5993 | 299.2692 | -20.9269 | 151.2692 | -20.9269 | 299.2692 | -20.9269 | 151.2692 | -20.9269 | 94 | -31.3904 | 448.9038 | 94 | -45.3417 | 648.4166 | [14 empty] | 94 | -48.8295 | 698.2948 | 494.9747 | 494.9747
[8 empty] | 95 | -43.5779 | 498.0973 | 95 | -50.1146 | 572.812 | 298.8584 | -26.1467 | 150.8584 | -26.1467 | 298.8584 | -26.1467 | 150.8584 | -26.1467 | 95 | -39.2201 | 448.2876 | 95 | -56.6512 | 647.5266 | [14 empty] | 95 | -61.009 | 697.3363 | 494.9747 | 494.9747
[8 empty] | 96 | -52.2642 | 497.2609 | 96 | -60.1039 | 571.8501 | 298.3566 | -31.3585 | 150.3566 | -31.3585 | 298.3566 | -31.3585 | 150.3566 | -31.3585 | 96 | -47.0378 | 447.5349 | 96 | -67.9435 | 646.4392 | [14 empty] | 96 | -73.1699 | 696.1653 | 494.9747 | 494.9747
[8 empty] | 97 | -60.9347 | 496.2731 | 97 | -70.0749 | 570.714 | 297.7638 | -36.5608 | 149.7638 | -36.5608 | 297.7638 | -36.5608 | 149.7638 | -36.5608 | 97 | -54.8412 | 446.6458 | 97 | -79.2151 | 645.155 | [14 empty] | 97 | -85.3085 | 694.7823 | 494.9747 | 494.9747
[8 empty] | 98 | -69.5866 | 495.134 | 98 | -80.0245 | 569.4041 | 297.0804 | -41.7519 | 149.0804 | -41.7519 | 297.0804 | -41.7519 | 149.0804 | -41.7519 | 98 | -62.6279 | 445.6206 | 98 | -90.4625 | 643.6742 | [14 empty] | 98 | -97.4212 | 693.1876 | 494.9747 | 494.9747
[8 empty] | 99 | -78.2172 | 493.8442 | 99 | -89.9498 | 567.9208 | 296.3065 | -46.9303 | 148.3065 | -46.9303 | 296.3065 | -46.9303 | 148.3065 | -46.9303 | 99 | -70.3955 | 444.4598 | 99 | -101.6824 | 641.9974 | [14 empty] | 99 | -109.5041 | 691.3818 | 494.9747 | 494.9747
[8 empty] | 100 | -86.8241 | 492.4039 | 100 | -99.8477 | 566.2645 | 295.4423 | -52.0945 | 147.4423 | -52.0945 | 295.4423 | -52.0945 | 147.4423 | -52.0945 | 100 | -78.1417 | 443.1635 | 100 | -112.8713 | 640.125 | [14 empty] | 100 | -121.5537 | 689.3654 | 494.9747 | 494.9747
[8 empty] | 101 | -95.4045 | 490.8136 | 101 | -109.7152 | 564.4356 | 294.4882 | -57.2427 | 146.4882 | -57.2427 | 294.4882 | -57.2427 | 146.4882 | -57.2427 | 101 | -85.864 | 441.7322 | 101 | -124.0258 | 638.0577 | [14 empty] | 101 | -133.5663 | 687.139 | 494.9747 | 494.9747
[8 empty] | 102 | -103.9558 | 489.0738 | 102 | -119.5492 | 562.4349 | 293.4443 | -62.3735 | 145.4443 | -62.3735 | 293.4443 | -62.3735 | 145.4443 | -62.3735 | 102 | -93.5603 | 440.1664 | 102 | -135.1426 | 635.7959 | [14 empty] | 102 | -145.5382 | 684.7033 | 494.9747 | 494.9747
[8 empty] | 103 | -112.4755 | 487.185 | 103 | -129.3469 | 560.2628 | 292.311 | -67.4853 | 144.311 | -67.4853 | 292.311 | -67.4853 | 144.311 | -67.4853 | 103 | -101.228 | 438.4665 | 103 | -146.2182 | 633.3405 | [14 empty] | 103 | -157.4657 | 682.059 | 494.9747 | 494.9747
[8 empty] | 104 | -120.9609 | 485.1479 | 104 | -139.1051 | 557.92 | 291.0887 | -72.5766 | 143.0887 | -72.5766 | 291.0887 | -72.5766 | 143.0887 | -72.5766 | 104 | -108.8649 | 436.6331 | 104 | -157.2492 | 630.6922 | [14 empty] | 104 | -169.3453 | 679.207 | 494.9747 | 494.9747
[8 empty] | 105 | -129.4095 | 482.9629 | 105 | -148.821 | 555.4074 | 289.7777 | -77.6457 | 141.7777 | -77.6457 | 289.7777 | -77.6457 | 141.7777 | -77.6457 | 105 | -116.4686 | 434.6666 | 105 | -168.2324 | 627.8518 | [14 empty] | 105 | -181.1733 | 676.1481 | 494.9747 | 494.9747
[8 empty] | 106 | -137.8187 | 480.6308 | 106 | -158.4915 | 552.7255 | 288.3785 | -82.6912 | 140.3785 | -82.6912 | 288.3785 | -82.6912 | 140.3785 | -82.6912 | 106 | -124.0368 | 432.5678 | 106 | -179.1643 | 624.8201 | [14 empty] | 106 | -192.9461 | 672.8832 | 494.9747 | 494.9747
[8 empty] | 107 | -146.1859 | 478.1524 | 107 | -168.1137 | 549.8752 | 286.8914 | -87.7115 | 138.8914 | -87.7115 | 286.8914 | -87.7115 | 138.8914 | -87.7115 | 107 | -131.5673 | 430.3371 | 107 | -190.0416 | 621.5981 | [14 empty] | 107 | -204.6602 | 669.4133 | 494.9747 | 494.9747
[8 empty] | 108 | -154.5085 | 475.5283 | 108 | -177.6848 | 546.8575 | 285.317 | -92.7051 | 137.317 | -92.7051 | 285.317 | -92.7051 | 137.317 | -92.7051 | 108 | -139.0576 | 427.9754 | 108 | -200.861 | 618.1867 | [14 empty] | 108 | -216.3119 | 665.7396 | 494.9747 | 494.9747
[8 empty] | 109 | -162.7841 | 472.7593 | 109 | -187.2017 | 543.6732 | 283.6556 | -97.6704 | 135.6556 | -97.6704 | 283.6556 | -97.6704 | 135.6556 | -97.6704 | 109 | -146.5057 | 425.4834 | 109 | -211.6193 | 614.5871 | [14 empty] | 109 | -227.8977 | 661.863 | 494.9747 | 494.9747
[8 empty] | 110 | -171.0101 | 469.8463 | 110 | -196.6616 | 540.3233 | 281.9078 | -102.606 | 133.9078 | -102.606 | 281.9078 | -102.606 | 133.9078 | -102.606 | 110 | -153.9091 | 422.8617 | 110 | -222.3131 | 610.8002 | [14 empty] | 110 | -239.4141 | 657.7848 | 494.9747 | 494.9747
[8 empty] | 111 | -179.184 | 466.7902 | 111 | -206.0616 | 536.8087 | 280.0741 | -107.5104 | 132.0741 | -107.5104 | 280.0741 | -107.5104 | 132.0741 | -107.5104 | 111 | -161.2656 | 420.1112 | 111 | -232.9392 | 606.8273 | [14 empty] | 111 | -250.8576 | 653.5063 | 494.9747 | 494.9747
[8 empty] | 112 | -187.3033 | 463.5919 | 112 | -215.3988 | 533.1307 | 278.1552 | -112.382 | 130.1552 | -112.382 | 278.1552 | -112.382 | 130.1552 | -112.382 | 112 | -168.573 | 417.2327 | 112 | -243.4943 | 602.6695 | [14 empty] | 112 | -262.2246 | 649.0287 | 494.9747 | 494.9747
[8 empty] | 113 | -195.3656 | 460.2524 | 113 | -224.6704 | 529.2903 | 276.1515 | -117.2193 | 128.1515 | -117.2193 | 276.1515 | -117.2193 | 128.1515 | -117.2193 | 113 | -175.829 | 414.2272 | 113 | -253.9752 | 598.3282 | [14 empty] | 113 | -273.5118 | 644.3534 | 494.9747 | 494.9747
[8 empty] | 114 | -203.3683 | 456.7727 | 114 | -233.8736 | 525.2886 | 274.0636 | -122.021 | 126.0636 | -122.021 | 274.0636 | -122.021 | 126.0636 | -122.021 | 114 | -183.0315 | 411.0955 | 114 | -264.3788 | 593.8045 | [14 empty] | 114 | -284.7157 | 639.4818 | 494.9747 | 494.9747
[8 empty] | 115 | -211.3091 | 453.1539 | 115 | -243.0055 | 521.127 | 271.8923 | -126.7855 | 123.8923 | -126.7855 | 271.8923 | -126.7855 | 123.8923 | -126.7855 | 115 | -190.1782 | 407.8385 | 115 | -274.7019 | 589.1001 | [14 empty] | 115 | -295.8328 | 634.4155 | 494.9747 | 494.9747
[8 empty] | 116 | -219.1856 | 449.397 | 116 | -252.0634 | 516.8066 | 269.6382 | -131.5113 | 121.6382 | -131.5113 | 269.6382 | -131.5113 | 121.6382 | -131.5113 | 116 | -197.267 | 404.4573 | 116 | -284.9412 | 584.2161 | [14 empty] | 116 | -306.8598 | 629.1558 | 494.9747 | 494.9747
[8 empty] | 117 | -226.9952 | 445.5033 | 117 | -261.0445 | 512.3288 | 267.302 | -136.1971 | 119.302 | -136.1971 | 267.302 | -136.1971 | 119.302 | -136.1971 | 117 | -204.2957 | 400.9529 | 117 | -295.0938 | 579.1542 | [14 empty] | 117 | -317.7933 | 623.7046 | 494.9747 | 494.9747
[8 empty] | 118 | -234.7358 | 441.4738 | 118 | -269.9461 | 507.6949 | 264.8843 | -140.8415 | 116.8843 | -140.8415 | 264.8843 | -140.8415 | 116.8843 | -140.8415 | 118 | -211.2622 | 397.3264 | 118 | -305.1565 | 573.9159 | [14 empty] | 118 | -328.6301 | 618.0633 | 494.9747 | 494.9747
[8 empty] | 119 | -242.4048 | 437.3099 | 119 | -278.7655 | 502.9063 | 262.3859 | -145.4429 | 114.3859 | -145.4429 | 262.3859 | -145.4429 | 114.3859 | -145.4429 | 119 | -218.1643 | 393.5789 | 119 | -315.1263 | 568.5028 | [14 empty] | 119 | -339.3667 | 612.2338 | 494.9747 | 494.9747
[8 empty] | 120 | -250 | 433.0127 | 120 | -287.5 | 497.9646 | 259.8076 | -150 | 111.8076 | -150 | 259.8076 | -150 | 111.8076 | -150 | 120 | -225 | 389.7114 | 120 | -325 | 562.9165 | [14 empty] | 120 | -350 | 606.2178 | 494.9747 | 494.9747
[8 empty] | 121 | -257.519 | 428.5837 | 121 | -296.1469 | 492.8712 | 257.1502 | -154.5114 | 109.1502 | -154.5114 | 257.1502 | -154.5114 | 109.1502 | -154.5114 | 121 | -231.7671 | 385.7253 | 121 | -334.7747 | 557.1587 | [14 empty] | 121 | -360.5267 | 600.0171 | 494.9747 | 494.9747
[8 empty] | 122 | -264.9596 | 424.024 | 122 | -304.7036 | 487.6277 | 254.4144 | -158.9758 | 106.4144 | -158.9758 | 254.4144 | -158.9758 | 106.4144 | -158.9758 | 122 | -238.4637 | 381.6216 | 122 | -344.4475 | 551.2313 | [14 empty] | 122 | -370.9435 | 593.6337 | 494.9747 | 494.9747
[8 empty] | 123 | -272.3195 | 419.3353 | 123 | -313.1674 | 482.2356 | 251.6012 | -163.3917 | 103.6012 | -163.3917 | 251.6012 | -163.3917 | 103.6012 | -163.3917 | 123 | -245.0876 | 377.4018 | 123 | -354.0154 | 545.1359 | [14 empty] | 123 | -381.2473 | 587.0694 | 494.9747 | 494.9747
[8 empty] | 124 | -279.5965 | 414.5188 | 124 | -321.5359 | 476.6966 | 248.7113 | -167.7579 | 100.7113 | -167.7579 | 248.7113 | -167.7579 | 100.7113 | -167.7579 | 124 | -251.6368 | 373.0669 | 124 | -363.4754 | 538.8744 | [14 empty] | 124 | -391.435 | 580.3263 | 494.9747 | 494.9747
[8 empty] | 125 | -286.7882 | 409.576 | 125 | -329.8065 | 471.0124 | 245.7456 | -172.0729 | 97.7456 | -172.0729 | 245.7456 | -172.0729 | 97.7456 | -172.0729 | 125 | -258.1094 | 368.6184 | 125 | -372.8247 | 532.4488 | [14 empty] | 125 | -401.5035 | 573.4064 | 494.9747 | 494.9747
[8 empty] | 126 | -293.8926 | 404.5085 | 126 | -337.9765 | 465.1848 | 242.7051 | -176.3356 | 94.7051 | -176.3356 | 242.7051 | -176.3356 | 94.7051 | -176.3356 | 126 | -264.5034 | 364.0576 | 126 | -382.0604 | 525.861 | [14 empty] | 126 | -411.4497 | 566.3119 | 494.9747 | 494.9747
[8 empty] | 127 | -300.9075 | 399.3178 | 127 | -346.0436 | 459.2154 | 239.5907 | -180.5445 | 91.5907 | -180.5445 | 239.5907 | -180.5445 | 91.5907 | -180.5445 | 127 | -270.8168 | 359.386 | 127 | -391.1798 | 519.1131 | [14 empty] | 127 | -421.2705 | 559.0449 | 494.9747 | 494.9747
[8 empty] | 128 | -307.8307 | 394.0054 | 128 | -354.0053 | 453.1062 | 236.4032 | -184.6984 | 88.4032 | -184.6984 | 236.4032 | -184.6984 | 88.4032 | -184.6984 | 128 | -277.0477 | 354.6048 | 128 | -400.18 | 512.207 | [14 empty] | 128 | -430.963 | 551.6075 | 494.9747 | 494.9747
[8 empty] | 129 | -314.6602 | 388.573 | 129 | -361.8592 | 446.8589 | 233.1438 | -188.7961 | 85.1438 | -188.7961 | 233.1438 | -188.7961 | 85.1438 | -188.7961 | 129 | -283.1942 | 349.7157 | 129 | -409.0583 | 505.1449 | [14 empty] | 129 | -440.5243 | 544.0022 | 494.9747 | 494.9747
[8 empty] | 130 | -321.3938 | 383.0222 | 130 | -369.6029 | 440.4756 | 229.8133 | -192.8363 | 81.8133 | -192.8363 | 229.8133 | -192.8363 | 81.8133 | -192.8363 | 130 | -289.2544 | 344.72 | 130 | -417.8119 | 497.9289 | [14 empty] | 130 | -449.9513 | 536.2311 | 494.9747 | 494.9747
[8 empty] | 131 | -328.0295 | 377.3548 | 131 | -377.2339 | 433.958 | 226.4129 | -196.8177 | 78.4129 | -196.8177 | 226.4129 | -196.8177 | 78.4129 | -196.8177 | 131 | -295.2266 | 339.6193 | 131 | -426.4384 | 490.5612 | [14 empty] | 131 | -459.2413 | 528.2967 | 494.9747 | 494.9747
[8 empty] | 132 | -334.5653 | 371.5724 | 132 | -384.7501 | 427.3083 | 222.9434 | -200.7392 | 74.9434 | -200.7392 | 222.9434 | -200.7392 | 74.9434 | -200.7392 | 132 | -301.1088 | 334.4152 | 132 | -434.9349 | 483.0441 | [14 empty] | 132 | -468.3914 | 520.2014 | 494.9747 | 494.9747
[8 empty] | 133 | -340.9992 | 365.6769 | 133 | -392.1491 | 420.5284 | 219.4061 | -204.5995 | 71.4061 | -204.5995 | 219.4061 | -204.5995 | 71.4061 | -204.5995 | 133 | -306.8993 | 329.1092 | 133 | -443.2989 | 475.3799 | [14 empty] | 133 | -477.3989 | 511.9476 | 494.9747 | 494.9747
[8 empty] | 134 | -347.3292 | 359.6699 | 134 | -399.4286 | 413.6204 | 215.8019 | -208.3975 | 67.8019 | -208.3975 | 215.8019 | -208.3975 | 67.8019 | -208.3975 | 134 | -312.5963 | 323.7029 | 134 | -451.5279 | 467.5709 | [14 empty] | 134 | -486.2609 | 503.5379 | 494.9747 | 494.9747
[8 empty] | 135 | -353.5534 | 353.5534 | 135 | -406.5864 | 406.5864 | 212.132 | -212.132 | 64.132 | -212.132 | 212.132 | -212.132 | 64.132 | -212.132 | 135 | -318.1981 | 318.1981 | 135 | -459.6194 | 459.6194 | [14 empty] | 135 | -494.9747 | 494.9747 | 494.9747 | 494.9747
[8 empty] | 136 | -359.6699 | 347.3292 | 136 | -413.6204 | 399.4286 | 208.3975 | -215.8019 | 60.3975 | -215.8019 | 208.3975 | -215.8019 | 60.3975 | -215.8019 | 136 | -323.7029 | 312.5963 | 136 | -467.5709 | 451.5279 | [14 empty] | 136 | -503.5379 | 486.2609 | 494.9747 | 494.9747
[8 empty] | 137 | -365.6769 | 340.9992 | 137 | -420.5284 | 392.1491 | 204.5995 | -219.4061 | 56.5995 | -219.4061 | 204.5995 | -219.4061 | 56.5995 | -219.4061 | 137 | -329.1092 | 306.8993 | 137 | -475.3799 | 443.2989 | [14 empty] | 137 | -511.9476 | 477.3989 | 494.9747 | 494.9747
[8 empty] | 138 | -371.5724 | 334.5653 | 138 | -427.3083 | 384.7501 | 200.7392 | -222.9434 | 52.7392 | -222.9434 | 200.7392 | -222.9434 | 52.7392 | -222.9434 | 138 | -334.4152 | 301.1088 | 138 | -483.0441 | 434.9349 | [14 empty] | 138 | -520.2014 | 468.3914 | 494.9747 | 494.9747
[8 empty] | 139 | -377.3548 | 328.0295 | 139 | -433.958 | 377.2339 | 196.8177 | -226.4129 | 48.8177 | -226.4129 | 196.8177 | -226.4129 | 48.8177 | -226.4129 | 139 | -339.6193 | 295.2266 | 139 | -490.5612 | 426.4384 | [14 empty] | 139 | -528.2967 | 459.2413 | 494.9747 | 494.9747
[8 empty] | 140 | -383.0222 | 321.3938 | 140 | -440.4756 | 369.6029 | 192.8363 | -229.8133 | 44.8363 | -229.8133 | 192.8363 | -229.8133 | 44.8363 | -229.8133 | 140 | -344.72 | 289.2544 | 140 | -497.9289 | 417.8119 | [14 empty] | 140 | -536.2311 | 449.9513 | 494.9747 | 494.9747
[8 empty] | 141 | -388.573 | 314.6602 | 141 | -446.8589 | 361.8592 | 188.7961 | -233.1438 | 40.7961 | -233.1438 | 188.7961 | -233.1438 | 40.7961 | -233.1438 | 141 | -349.7157 | 283.1942 | 141 | -505.1449 | 409.0583 | [14 empty] | 141 | -544.0022 | 440.5243 | 494.9747 | 494.9747
[8 empty] | 142 | -394.0054 | 307.8307 | 142 | -453.1062 | 354.0053 | 184.6984 | -236.4032 | 36.6984 | -236.4032 | 184.6984 | -236.4032 | 36.6984 | -236.4032 | 142 | -354.6048 | 277.0477 | 142 | -512.207 | 400.18 | [14 empty] | 142 | -551.6075 | 430.963 | 494.9747 | 494.9747
[8 empty] | 143 | -399.3178 | 300.9075 | 143 | -459.2154 | 346.0436 | 180.5445 | -239.5907 | 32.5445 | -239.5907 | 180.5445 | -239.5907 | 32.5445 | -239.5907 | 143 | -359.386 | 270.8168 | 143 | -519.1131 | 391.1798 | [14 empty] | 143 | -559.0449 | 421.2705 | 494.9747 | 494.9747
[8 empty] | 144 | -404.5085 | 293.8926 | 144 | -465.1848 | 337.9765 | 176.3356 | -242.7051 | 28.3356 | -242.7051 | 176.3356 | -242.7051 | 28.3356 | -242.7051 | 144 | -364.0576 | 264.5034 | 144 | -525.861 | 382.0604 | [14 empty] | 144 | -566.3119 | 411.4497 | 494.9747 | 494.9747
[8 empty] | 145 | -409.576 | 286.7882 | 145 | -471.0124 | 329.8065 | 172.0729 | -245.7456 | 24.0729 | -245.7456 | 172.0729 | -245.7456 | 24.0729 | -245.7456 | 145 | -368.6184 | 258.1094 | 145 | -532.4488 | 372.8247 | [14 empty] | 145 | -573.4064 | 401.5035 | 494.9747 | 494.9747
[8 empty] | 146 | -414.5188 | 279.5965 | 146 | -476.6966 | 321.5359 | 167.7579 | -248.7113 | 19.7579 | -248.7113 | 167.7579 | -248.7113 | 19.7579 | -248.7113 | 146 | -373.0669 | 251.6368 | 146 | -538.8744 | 363.4754 | [14 empty] | 146 | -580.3263 | 391.435 | 494.9747 | 494.9747
[8 empty] | 147 | -419.3353 | 272.3195 | 147 | -482.2356 | 313.1674 | 163.3917 | -251.6012 | 15.3917 | -251.6012 | 163.3917 | -251.6012 | 15.3917 | -251.6012 | 147 | -377.4018 | 245.0876 | 147 | -545.1359 | 354.0154 | [14 empty] | 147 | -587.0694 | 381.2473 | 494.9747 | 494.9747
[8 empty] | 148 | -424.024 | 264.9596 | 148 | -487.6277 | 304.7036 | 158.9758 | -254.4144 | 10.9758 | -254.4144 | 158.9758 | -254.4144 | 10.9758 | -254.4144 | 148 | -381.6216 | 238.4637 | 148 | -551.2313 | 344.4475 | [14 empty] | 148 | -593.6337 | 370.9435 | 494.9747 | 494.9747
[8 empty] | 149 | -428.5837 | 257.519 | 149 | -492.8712 | 296.1469 | 154.5114 | -257.1502 | 6.5114 | -257.1502 | 154.5114 | -257.1502 | 6.5114 | -257.1502 | 149 | -385.7253 | 231.7671 | 149 | -557.1587 | 334.7747 | [14 empty] | 149 | -600.0171 | 360.5267 | 494.9747 | 494.9747
[8 empty] | 150 | -433.0127 | 250 | 150 | -497.9646 | 287.5 | 150 | -259.8076 | 2 | -259.8076 | 150 | -259.8076 | 2 | -259.8076 | 150 | -389.7114 | 225 | 150 | -562.9165 | 325 | [14 empty] | 150 | -606.2178 | 350 | 494.9747 | 494.9747
[8 empty] | 151 | -437.3099 | 242.4048 | 151 | -502.9063 | 278.7655 | 145.4429 | -262.3859 | -2.5571 | -262.3859 | 145.4429 | -262.3859 | -2.5571 | -262.3859 | 151 | -393.5789 | 218.1643 | 151 | -568.5028 | 315.1263 | [14 empty] | 151 | -612.2338 | 339.3667 | 494.9747 | 494.9747
[8 empty] | 152 | -441.4738 | 234.7358 | 152 | -507.6949 | 269.9461 | 140.8415 | -264.8843 | -7.1585 | -264.8843 | 140.8415 | -264.8843 | -7.1585 | -264.8843 | 152 | -397.3264 | 211.2622 | 152 | -573.9159 | 305.1565 | [14 empty] | 152 | -618.0633 | 328.6301 | 494.9747 | 494.9747
[8 empty] | 153 | -445.5033 | 226.9952 | 153 | -512.3288 | 261.0445 | 136.1971 | -267.302 | -11.8029 | -267.302 | 136.1971 | -267.302 | -11.8029 | -267.302 | 153 | -400.9529 | 204.2957 | 153 | -579.1542 | 295.0938 | [14 empty] | 153 | -623.7046 | 317.7933 | 494.9747 | 494.9747
[8 empty] | 154 | -449.397 | 219.1856 | 154 | -516.8066 | 252.0634 | 131.5113 | -269.6382 | -16.4887 | -269.6382 | 131.5113 | -269.6382 | -16.4887 | -269.6382 | 154 | -404.4573 | 197.267 | 154 | -584.2161 | 284.9412 | [14 empty] | 154 | -629.1558 | 306.8598 | 494.9747 | 494.9747
[8 empty] | 155 | -453.1539 | 211.3091 | 155 | -521.127 | 243.0055 | 126.7855 | -271.8923 | -21.2145 | -271.8923 | 126.7855 | -271.8923 | -21.2145 | -271.8923 | 155 | -407.8385 | 190.1782 | 155 | -589.1001 | 274.7019 | [14 empty] | 155 | -634.4155 | 295.8328 | 494.9747 | 494.9747
[8 empty] | 156 | -456.7727 | 203.3683 | 156 | -525.2886 | 233.8736 | 122.021 | -274.0636 | -25.979 | -274.0636 | 122.021 | -274.0636 | -25.979 | -274.0636 | 156 | -411.0955 | 183.0315 | 156 | -593.8045 | 264.3788 | [14 empty] | 156 | -639.4818 | 284.7157 | 494.9747 | 494.9747
[8 empty] | 157 | -460.2524 | 195.3656 | 157 | -529.2903 | 224.6704 | 117.2193 | -276.1515 | -30.7807 | -276.1515 | 117.2193 | -276.1515 | -30.7807 | -276.1515 | 157 | -414.2272 | 175.829 | 157 | -598.3282 | 253.9752 | [14 empty] | 157 | -644.3534 | 273.5118 | 494.9747 | 494.9747
[8 empty] | 158 | -463.5919 | 187.3033 | 158 | -533.1307 | 215.3988 | 112.382 | -278.1552 | -35.618 | -278.1552 | 112.382 | -278.1552 | -35.618 | -278.1552 | 158 | -417.2327 | 168.573 | 158 | -602.6695 | 243.4943 | [14 empty] | 158 | -649.0287 | 262.2246 | 494.9747 | 494.9747
[8 empty] | 159 | -466.7902 | 179.184 | 159 | -536.8087 | 206.0616 | 107.5104 | -280.0741 | -40.4896 | -280.0741 | 107.5104 | -280.0741 | -40.4896 | -280.0741 | 159 | -420.1112 | 161.2656 | 159 | -606.8273 | 232.9392 | [14 empty] | 159 | -653.5063 | 250.8576 | 494.9747 | 494.9747
[8 empty] | 160 | -469.8463 | 171.0101 | 160 | -540.3233 | 196.6616 | 102.606 | -281.9078 | -45.394 | -281.9078 | 102.606 | -281.9078 | -45.394 | -281.9078 | 160 | -422.8617 | 153.9091 | 160 | -610.8002 | 222.3131 | [14 empty] | 160 | -657.7848 | 239.4141 | 494.9747 | 494.9747
[8 empty] | 161 | -472.7593 | 162.7841 | 161 | -543.6732 | 187.2017 | 97.6704 | -283.6556 | -50.3296 | -283.6556 | 97.6704 | -283.6556 | -50.3296 | -283.6556 | 161 | -425.4834 | 146.5057 | 161 | -614.5871 | 211.6193 | [14 empty] | 161 | -661.863 | 227.8977 | 494.9747 | 494.9747
[8 empty] | 162 | -475.5283 | 154.5085 | 162 | -546.8575 | 177.6848 | 92.7051 | -285.317 | -55.2949 | -285.317 | 92.7051 | -285.317 | -55.2949 | -285.317 | 162 | -427.9754 | 139.0576 | 162 | -618.1867 | 200.861 | [14 empty] | 162 | -665.7396 | 216.3119 | 494.9747 | 494.9747
[8 empty] | 163 | -478.1524 | 146.1859 | 163 | -549.8752 | 168.1137 | 87.7115 | -286.8914 | -60.2885 | -286.8914 | 87.7115 | -286.8914 | -60.2885 | -286.8914 | 163 | -430.3371 | 131.5673 | 163 | -621.5981 | 190.0416 | [14 empty] | 163 | -669.4133 | 204.6602 | 494.9747 | 494.9747
[8 empty] | 164 | -480.6308 | 137.8187 | 164 | -552.7255 | 158.4915 | 82.6912 | -288.3785 | -65.3088 | -288.3785 | 82.6912 | -288.3785 | -65.3088 | -288.3785 | 164 | -432.5678 | 124.0368 | 164 | -624.8201 | 179.1643 | [14 empty] | 164 | -672.8832 | 192.9461 | 494.9747 | 494.9747
[8 empty] | 165 | -482.9629 | 129.4095 | 165 | -555.4074 | 148.821 | 77.6457 | -289.7777 | -70.3543 | -289.7777 | 77.6457 | -289.7777 | -70.3543 | -289.7777 | 165 | -434.6666 | 116.4686 | 165 | -627.8518 | 168.2324 | [14 empty] | 165 | -676.1481 | 181.1733 | 494.9747 | 494.9747
[8 empty] | 166 | -485.1479 | 120.9609 | 166 | -557.92 | 139.1051 | 72.5766 | -291.0887 | -75.4234 | -291.0887 | 72.5766 | -291.0887 | -75.4234 | -291.0887 | 166 | -436.6331 | 108.8649 | 166 | -630.6922 | 157.2492 | [14 empty] | 166 | -679.207 | 169.3453 | 494.9747 | 494.9747
[8 empty] | 167 | -487.185 | 112.4755 | 167 | -560.2628 | 129.3469 | 67.4853 | -292.311 | -80.5147 | -292.311 | 67.4853 | -292.311 | -80.5147 | -292.311 | 167 | -438.4665 | 101.228 | 167 | -633.3405 | 146.2182 | [14 empty] | 167 | -682.059 | 157.4657 | 494.9747 | 494.9747
[8 empty] | 168 | -489.0738 | 103.9558 | 168 | -562.4349 | 119.5492 | 62.3735 | -293.4443 | -85.6265 | -293.4443 | 62.3735 | -293.4443 | -85.6265 | -293.4443 | 168 | -440.1664 | 93.5603 | 168 | -635.7959 | 135.1426 | [14 empty] | 168 | -684.7033 | 145.5382 | 494.9747 | 494.9747
[8 empty] | 169 | -490.8136 | 95.4045 | 169 | -564.4356 | 109.7152 | 57.2427 | -294.4882 | -90.7573 | -294.4882 | 57.2427 | -294.4882 | -90.7573 | -294.4882 | 169 | -441.7322 | 85.864 | 169 | -638.0577 | 124.0258 | [14 empty] | 169 | -687.139 | 133.5663 | 494.9747 | 494.9747
[8 empty] | 170 | -492.4039 | 86.8241 | 170 | -566.2645 | 99.8477 | 52.0945 | -295.4423 | -95.9055 | -295.4423 | 52.0945 | -295.4423 | -95.9055 | -295.4423 | 170 | -443.1635 | 78.1417 | 170 | -640.125 | 112.8713 | [14 empty] | 170 | -689.3654 | 121.5537 | 494.9747 | 494.9747
[8 empty] | 171 | -493.8442 | 78.2172 | 171 | -567.9208 | 89.9498 | 46.9303 | -296.3065 | -101.0697 | -296.3065 | 46.9303 | -296.3065 | -101.0697 | -296.3065 | 171 | -444.4598 | 70.3955 | 171 | -641.9974 | 101.6824 | [14 empty] | 171 | -691.3818 | 109.5041 | 494.9747 | 494.9747
[8 empty] | 172 | -495.134 | 69.5866 | 172 | -569.4041 | 80.0245 | 41.7519 | -297.0804 | -106.2481 | -297.0804 | 41.7519 | -297.0804 | -106.2481 | -297.0804 | 172 | -445.6206 | 62.6279 | 172 | -643.6742 | 90.4625 | [14 empty] | 172 | -693.1876 | 97.4212 | 494.9747 | 494.9747
[8 empty] | 173 | -496.2731 | 60.9347 | 173 | -570.714 | 70.0749 | 36.5608 | -297.7638 | -111.4392 | -297.7638 | 36.5608 | -297.7638 | -111.4392 | -297.7638 | 173 | -446.6458 | 54.8412 | 173 | -645.155 | 79.2151 | [14 empty] | 173 | -694.7823 | 85.3085 | 494.9747 | 494.9747
[8 empty] | 174 | -497.2609 | 52.2642 | 174 | -571.8501 | 60.1039 | 31.3585 | -298.3566 | -116.6415 | -298.3566 | 31.3585 | -298.3566 | -116.6415 | -298.3566 | 174 | -447.5349 | 47.0378 | 174 | -646.4392 | 67.9435 | [14 empty] | 174 | -696.1653 | 73.1699 | 494.9747 | 494.9747
[8 empty] | 175 | -498.0973 | 43.5779 | 175 | -572.812 | 50.1146 | 26.1467 | -298.8584 | -121.8533 | -298.8584 | 26.1467 | -298.8584 | -121.8533 | -298.8584 | 175 | -448.2876 | 39.2201 | 175 | -647.5266 | 56.6512 | [14 empty] | 175 | -697.3363 | 61.009 | 494.9747 | 494.9747
[8 empty] | 176 | -498.782 | 34.8782 | 176 | -573.5993 | 40.11 | 20.9269 | -299.2692 | -127.0731 | -299.2692 | 20.9269 | -299.2692 | -127.0731 | -299.2692 | 176 | -448.9038 | 31.3904 | 176 | -648.4166 | 45.3417 | [14 empty] | 176 | -698.2948 | 48.8295 | 494.9747 | 494.9747 |  | 805
[8 empty] | 177 | -499.3148 | 26.168 | 177 | -574.212 | 30.0932 | 15.7008 | -299.5889 | -132.2992 | -299.5889 | 15.7008 | -299.5889 | -132.2992 | -299.5889 | 177 | -449.3833 | 23.5512 | 177 | -649.1092 | 34.0184 | [14 empty] | 177 | -699.0407 | 36.6352 | 494.9747 | 494.9747 |  | x | y
[8 empty] | 178 | -499.6954 | 17.4497 | 178 | -574.6497 | 20.0672 | 10.4698 | -299.8172 | -137.5302 | -299.8172 | 10.4698 | -299.8172 | -137.5302 | -299.8172 | 178 | -449.7259 | 15.7048 | 178 | -649.604 | 22.6847 | [14 empty] | 178 | -699.5736 | 24.4296 | 494.9747 | 494.9747 |  | 494.9747 | 494.9747
[8 empty] | 179 | -499.9238 | 8.7262 | 179 | -574.9124 | 10.0351 | 5.2357 | -299.9543 | -142.7643 | -299.9543 | 5.2357 | -299.9543 | -142.7643 | -299.9543 | 179 | -449.9315 | 7.8536 | 179 | -649.901 | 11.3441 | [14 empty] | 179 | -699.8934 | 12.2167 | 494.9747 | 494.9747 |  | 569.221 | 569.221
[8 empty] | 180 | -500 | 6.1257e-14 | 180 | -575 | 7.0446e-14 | 3.6754e-14 | -300 | -148 | -300 | 3.6754e-14 | -300 | -148 | -300 | 180 | -450 | 5.5132e-14 | 180 | -650 | 7.9635e-14 | [14 empty] | 180 | -700 | 8.576e-14
[8 empty] | 181 | -499.9238 | -8.7262 | 181 | -574.9124 | -10.0351 | -5.2357 | -299.9543 | -153.2357 | -299.9543 | -5.2357 | -299.9543 | -153.2357 | -299.9543 | 181 | -449.9315 | -7.8536 | 181 | -649.901 | -11.3441 | [14 empty] | 181 | -699.8934 | -12.2167 | 494.9747 | -494.9747 |  | 494.9747 | -494.9747
[8 empty] | 182 | -499.6954 | -17.4497 | 182 | -574.6497 | -20.0672 | -10.4698 | -299.8172 | -158.4698 | -299.8172 | -10.4698 | -299.8172 | -158.4698 | -299.8172 | 182 | -449.7259 | -15.7048 | 182 | -649.604 | -22.6847 | [14 empty] | 182 | -699.5736 | -24.4296 | 494.9747 | -494.9747 |  | 569.221 | -569.221
[8 empty] | 183 | -499.3148 | -26.168 | 183 | -574.212 | -30.0932 | -15.7008 | -299.5889 | -163.7008 | -299.5889 | -15.7008 | -299.5889 | -163.7008 | -299.5889 | 183 | -449.3833 | -23.5512 | 183 | -649.1092 | -34.0184 | [14 empty] | 183 | -699.0407 | -36.6352 | 494.9747 | -494.9747
[8 empty] | 184 | -498.782 | -34.8782 | 184 | -573.5993 | -40.11 | -20.9269 | -299.2692 | -168.9269 | -299.2692 | -20.9269 | -299.2692 | -168.9269 | -299.2692 | 184 | -448.9038 | -31.3904 | 184 | -648.4166 | -45.3417 | [14 empty] | 184 | -698.2948 | -48.8295 | 494.9747 | -494.9747
[8 empty] | 185 | -498.0973 | -43.5779 | 185 | -572.812 | -50.1146 | -26.1467 | -298.8584 | -174.1467 | -298.8584 | -26.1467 | -298.8584 | -174.1467 | -298.8584 | 185 | -448.2876 | -39.2201 | 185 | -647.5266 | -56.6512 | [14 empty] | 185 | -697.3363 | -61.009 | 494.9747 | -494.9747
[8 empty] | 186 | -497.2609 | -52.2642 | 186 | -571.8501 | -60.1039 | -31.3585 | -298.3566 | -179.3585 | -298.3566 | -31.3585 | -298.3566 | -179.3585 | -298.3566 | 186 | -447.5349 | -47.0378 | 186 | -646.4392 | -67.9435 | [14 empty] | 186 | -696.1653 | -73.1699 | 494.9747 | -494.9747
[8 empty] | 187 | -496.2731 | -60.9347 | 187 | -570.714 | -70.0749 | -36.5608 | -297.7638 | -184.5608 | -297.7638 | -36.5608 | -297.7638 | -184.5608 | -297.7638 | 187 | -446.6458 | -54.8412 | 187 | -645.155 | -79.2151 | [14 empty] | 187 | -694.7823 | -85.3085 | 494.9747 | -494.9747
[8 empty] | 188 | -495.134 | -69.5866 | 188 | -569.4041 | -80.0245 | -41.7519 | -297.0804 | -189.7519 | -297.0804 | -41.7519 | -297.0804 | -189.7519 | -297.0804 | 188 | -445.6206 | -62.6279 | 188 | -643.6742 | -90.4625 | [14 empty] | 188 | -693.1876 | -97.4212 | 494.9747 | -494.9747
[8 empty] | 189 | -493.8442 | -78.2172 | 189 | -567.9208 | -89.9498 | -46.9303 | -296.3065 | -194.9303 | -296.3065 | -46.9303 | -296.3065 | -194.9303 | -296.3065 | 189 | -444.4598 | -70.3955 | 189 | -641.9974 | -101.6824 | [14 empty] | 189 | -691.3818 | -109.5041 | 494.9747 | -494.9747
[8 empty] | 190 | -492.4039 | -86.8241 | 190 | -566.2645 | -99.8477 | -52.0945 | -295.4423 | -200.0945 | -295.4423 | -52.0945 | -295.4423 | -200.0945 | -295.4423 | 190 | -443.1635 | -78.1417 | 190 | -640.125 | -112.8713 | [14 empty] | 190 | -689.3654 | -121.5537 | 494.9747 | -494.9747
[8 empty] | 191 | -490.8136 | -95.4045 | 191 | -564.4356 | -109.7152 | -57.2427 | -294.4882 | -205.2427 | -294.4882 | -57.2427 | -294.4882 | -205.2427 | -294.4882 | 191 | -441.7322 | -85.864 | 191 | -638.0577 | -124.0258 | [14 empty] | 191 | -687.139 | -133.5663 | 494.9747 | -494.9747
[8 empty] | 192 | -489.0738 | -103.9558 | 192 | -562.4349 | -119.5492 | -62.3735 | -293.4443 | -210.3735 | -293.4443 | -62.3735 | -293.4443 | -210.3735 | -293.4443 | 192 | -440.1664 | -93.5603 | 192 | -635.7959 | -135.1426 | [14 empty] | 192 | -684.7033 | -145.5382 | 494.9747 | -494.9747
[8 empty] | 193 | -487.185 | -112.4755 | 193 | -560.2628 | -129.3469 | -67.4853 | -292.311 | -215.4853 | -292.311 | -67.4853 | -292.311 | -215.4853 | -292.311 | 193 | -438.4665 | -101.228 | 193 | -633.3405 | -146.2182 | [14 empty] | 193 | -682.059 | -157.4657 | 494.9747 | -494.9747
[8 empty] | 194 | -485.1479 | -120.9609 | 194 | -557.92 | -139.1051 | -72.5766 | -291.0887 | -220.5766 | -291.0887 | -72.5766 | -291.0887 | -220.5766 | -291.0887 | 194 | -436.6331 | -108.8649 | 194 | -630.6922 | -157.2492 | [14 empty] | 194 | -679.207 | -169.3453 | 494.9747 | -494.9747
[8 empty] | 195 | -482.9629 | -129.4095 | 195 | -555.4074 | -148.821 | -77.6457 | -289.7777 | -225.6457 | -289.7777 | -77.6457 | -289.7777 | -225.6457 | -289.7777 | 195 | -434.6666 | -116.4686 | 195 | -627.8518 | -168.2324 | [14 empty] | 195 | -676.1481 | -181.1733 | 494.9747 | -494.9747
[8 empty] | 196 | -480.6308 | -137.8187 | 196 | -552.7255 | -158.4915 | -82.6912 | -288.3785 | -230.6912 | -288.3785 | -82.6912 | -288.3785 | -230.6912 | -288.3785 | 196 | -432.5678 | -124.0368 | 196 | -624.8201 | -179.1643 | [14 empty] | 196 | -672.8832 | -192.9461 | 494.9747 | -494.9747
[8 empty] | 197 | -478.1524 | -146.1859 | 197 | -549.8752 | -168.1137 | -87.7115 | -286.8914 | -235.7115 | -286.8914 | -87.7115 | -286.8914 | -235.7115 | -286.8914 | 197 | -430.3371 | -131.5673 | 197 | -621.5981 | -190.0416 | [14 empty] | 197 | -669.4133 | -204.6602 | 494.9747 | -494.9747
[8 empty] | 198 | -475.5283 | -154.5085 | 198 | -546.8575 | -177.6848 | -92.7051 | -285.317 | -240.7051 | -285.317 | -92.7051 | -285.317 | -240.7051 | -285.317 | 198 | -427.9754 | -139.0576 | 198 | -618.1867 | -200.861 | [14 empty] | 198 | -665.7396 | -216.3119 | 494.9747 | -494.9747
[8 empty] | 199 | -472.7593 | -162.7841 | 199 | -543.6732 | -187.2017 | -97.6704 | -283.6556 | -245.6704 | -283.6556 | -97.6704 | -283.6556 | -245.6704 | -283.6556 | 199 | -425.4834 | -146.5057 | 199 | -614.5871 | -211.6193 | [14 empty] | 199 | -661.863 | -227.8977 | 494.9747 | -494.9747
[8 empty] | 200 | -469.8463 | -171.0101 | 200 | -540.3233 | -196.6616 | -102.606 | -281.9078 | -250.606 | -281.9078 | -102.606 | -281.9078 | -250.606 | -281.9078 | 200 | -422.8617 | -153.9091 | 200 | -610.8002 | -222.3131 | [14 empty] | 200 | -657.7848 | -239.4141 | 494.9747 | -494.9747
[8 empty] | 201 | -466.7902 | -179.184 | 201 | -536.8087 | -206.0616 | -107.5104 | -280.0741 | -255.5104 | -280.0741 | -107.5104 | -280.0741 | -255.5104 | -280.0741 | 201 | -420.1112 | -161.2656 | 201 | -606.8273 | -232.9392 | [14 empty] | 201 | -653.5063 | -250.8576 | 494.9747 | -494.9747
[8 empty] | 202 | -463.5919 | -187.3033 | 202 | -533.1307 | -215.3988 | -112.382 | -278.1552 | -260.382 | -278.1552 | -112.382 | -278.1552 | -260.382 | -278.1552 | 202 | -417.2327 | -168.573 | 202 | -602.6695 | -243.4943 | [14 empty] | 202 | -649.0287 | -262.2246 | 494.9747 | -494.9747
[8 empty] | 203 | -460.2524 | -195.3656 | 203 | -529.2903 | -224.6704 | -117.2193 | -276.1515 | -265.2193 | -276.1515 | -117.2193 | -276.1515 | -265.2193 | -276.1515 | 203 | -414.2272 | -175.829 | 203 | -598.3282 | -253.9752 | [14 empty] | 203 | -644.3534 | -273.5118 | 494.9747 | -494.9747
[8 empty] | 204 | -456.7727 | -203.3683 | 204 | -525.2886 | -233.8736 | -122.021 | -274.0636 | -270.021 | -274.0636 | -122.021 | -274.0636 | -270.021 | -274.0636 | 204 | -411.0955 | -183.0315 | 204 | -593.8045 | -264.3788 | [14 empty] | 204 | -639.4818 | -284.7157 | 494.9747 | -494.9747
[8 empty] | 205 | -453.1539 | -211.3091 | 205 | -521.127 | -243.0055 | -126.7855 | -271.8923 | -274.7855 | -271.8923 | -126.7855 | -271.8923 | -274.7855 | -271.8923 | 205 | -407.8385 | -190.1782 | 205 | -589.1001 | -274.7019 | [14 empty] | 205 | -634.4155 | -295.8328 | 494.9747 | -494.9747
[8 empty] | 206 | -449.397 | -219.1856 | 206 | -516.8066 | -252.0634 | -131.5113 | -269.6382 | -279.5113 | -269.6382 | -131.5113 | -269.6382 | -279.5113 | -269.6382 | 206 | -404.4573 | -197.267 | 206 | -584.2161 | -284.9412 | [14 empty] | 206 | -629.1558 | -306.8598 | 494.9747 | -494.9747
[8 empty] | 207 | -445.5033 | -226.9952 | 207 | -512.3288 | -261.0445 | -136.1971 | -267.302 | -284.1971 | -267.302 | -136.1971 | -267.302 | -284.1971 | -267.302 | 207 | -400.9529 | -204.2957 | 207 | -579.1542 | -295.0938 | [14 empty] | 207 | -623.7046 | -317.7933 | 494.9747 | -494.9747
[8 empty] | 208 | -441.4738 | -234.7358 | 208 | -507.6949 | -269.9461 | -140.8415 | -264.8843 | -288.8415 | -264.8843 | -140.8415 | -264.8843 | -288.8415 | -264.8843 | 208 | -397.3264 | -211.2622 | 208 | -573.9159 | -305.1565 | [14 empty] | 208 | -618.0633 | -328.6301 | 494.9747 | -494.9747
[8 empty] | 209 | -437.3099 | -242.4048 | 209 | -502.9063 | -278.7655 | -145.4429 | -262.3859 | -293.4429 | -262.3859 | -145.4429 | -262.3859 | -293.4429 | -262.3859 | 209 | -393.5789 | -218.1643 | 209 | -568.5028 | -315.1263 | [14 empty] | 209 | -612.2338 | -339.3667 | 494.9747 | -494.9747
[8 empty] | 210 | -433.0127 | -250 | 210 | -497.9646 | -287.5 | -150 | -259.8076 | -298 | -259.8076 | -150 | -259.8076 | -298 | -259.8076 | 210 | -389.7114 | -225 | 210 | -562.9165 | -325 | [14 empty] | 210 | -606.2178 | -350 | 494.9747 | -494.9747
[8 empty] | 211 | -428.5837 | -257.519 | 211 | -492.8712 | -296.1469 | -154.5114 | -257.1502 | -302.5114 | -257.1502 | -154.5114 | -257.1502 | -302.5114 | -257.1502 | 211 | -385.7253 | -231.7671 | 211 | -557.1587 | -334.7747 | [14 empty] | 211 | -600.0171 | -360.5267 | 494.9747 | -494.9747
[8 empty] | 212 | -424.024 | -264.9596 | 212 | -487.6277 | -304.7036 | -158.9758 | -254.4144 | -306.9758 | -254.4144 | -158.9758 | -254.4144 | -306.9758 | -254.4144 | 212 | -381.6216 | -238.4637 | 212 | -551.2313 | -344.4475 | [14 empty] | 212 | -593.6337 | -370.9435 | 494.9747 | -494.9747
[8 empty] | 213 | -419.3353 | -272.3195 | 213 | -482.2356 | -313.1674 | -163.3917 | -251.6012 | -311.3917 | -251.6012 | -163.3917 | -251.6012 | -311.3917 | -251.6012 | 213 | -377.4018 | -245.0876 | 213 | -545.1359 | -354.0154 | [14 empty] | 213 | -587.0694 | -381.2473 | 494.9747 | -494.9747
[8 empty] | 214 | -414.5188 | -279.5965 | 214 | -476.6966 | -321.5359 | -167.7579 | -248.7113 | -315.7579 | -248.7113 | -167.7579 | -248.7113 | -315.7579 | -248.7113 | 214 | -373.0669 | -251.6368 | 214 | -538.8744 | -363.4754 | [14 empty] | 214 | -580.3263 | -391.435 | 494.9747 | -494.9747
[8 empty] | 215 | -409.576 | -286.7882 | 215 | -471.0124 | -329.8065 | -172.0729 | -245.7456 | -320.0729 | -245.7456 | -172.0729 | -245.7456 | -320.0729 | -245.7456 | 215 | -368.6184 | -258.1094 | 215 | -532.4488 | -372.8247 | [14 empty] | 215 | -573.4064 | -401.5035 | 494.9747 | -494.9747
[8 empty] | 216 | -404.5085 | -293.8926 | 216 | -465.1848 | -337.9765 | -176.3356 | -242.7051 | -324.3356 | -242.7051 | -176.3356 | -242.7051 | -324.3356 | -242.7051 | 216 | -364.0576 | -264.5034 | 216 | -525.861 | -382.0604 | [14 empty] | 216 | -566.3119 | -411.4497 | 494.9747 | -494.9747
[8 empty] | 217 | -399.3178 | -300.9075 | 217 | -459.2154 | -346.0436 | -180.5445 | -239.5907 | -328.5445 | -239.5907 | -180.5445 | -239.5907 | -328.5445 | -239.5907 | 217 | -359.386 | -270.8168 | 217 | -519.1131 | -391.1798 | [14 empty] | 217 | -559.0449 | -421.2705 | 494.9747 | -494.9747
[8 empty] | 218 | -394.0054 | -307.8307 | 218 | -453.1062 | -354.0053 | -184.6984 | -236.4032 | -332.6984 | -236.4032 | -184.6984 | -236.4032 | -332.6984 | -236.4032 | 218 | -354.6048 | -277.0477 | 218 | -512.207 | -400.18 | [14 empty] | 218 | -551.6075 | -430.963 | 494.9747 | -494.9747
[8 empty] | 219 | -388.573 | -314.6602 | 219 | -446.8589 | -361.8592 | -188.7961 | -233.1438 | -336.7961 | -233.1438 | -188.7961 | -233.1438 | -336.7961 | -233.1438 | 219 | -349.7157 | -283.1942 | 219 | -505.1449 | -409.0583 | [14 empty] | 219 | -544.0022 | -440.5243 | 494.9747 | -494.9747
[8 empty] | 220 | -383.0222 | -321.3938 | 220 | -440.4756 | -369.6029 | -192.8363 | -229.8133 | -340.8363 | -229.8133 | -192.8363 | -229.8133 | -340.8363 | -229.8133 | 220 | -344.72 | -289.2544 | 220 | -497.9289 | -417.8119 | [14 empty] | 220 | -536.2311 | -449.9513 | 494.9747 | -494.9747
[8 empty] | 221 | -377.3548 | -328.0295 | 221 | -433.958 | -377.2339 | -196.8177 | -226.4129 | -344.8177 | -226.4129 | -196.8177 | -226.4129 | -344.8177 | -226.4129 | 221 | -339.6193 | -295.2266 | 221 | -490.5612 | -426.4384 | [14 empty] | 221 | -528.2967 | -459.2413 | 494.9747 | -494.9747
[8 empty] | 222 | -371.5724 | -334.5653 | 222 | -427.3083 | -384.7501 | -200.7392 | -222.9434 | -348.7392 | -222.9434 | -200.7392 | -222.9434 | -348.7392 | -222.9434 | 222 | -334.4152 | -301.1088 | 222 | -483.0441 | -434.9349 | [14 empty] | 222 | -520.2014 | -468.3914 | 494.9747 | -494.9747
[8 empty] | 223 | -365.6769 | -340.9992 | 223 | -420.5284 | -392.1491 | -204.5995 | -219.4061 | -352.5995 | -219.4061 | -204.5995 | -219.4061 | -352.5995 | -219.4061 | 223 | -329.1092 | -306.8993 | 223 | -475.3799 | -443.2989 | [14 empty] | 223 | -511.9476 | -477.3989 | 494.9747 | -494.9747
[8 empty] | 224 | -359.6699 | -347.3292 | 224 | -413.6204 | -399.4286 | -208.3975 | -215.8019 | -356.3975 | -215.8019 | -208.3975 | -215.8019 | -356.3975 | -215.8019 | 224 | -323.7029 | -312.5963 | 224 | -467.5709 | -451.5279 | [14 empty] | 224 | -503.5379 | -486.2609 | 494.9747 | -494.9747
[8 empty] | 225 | -353.5534 | -353.5534 | 225 | -406.5864 | -406.5864 | -212.132 | -212.132 | -360.132 | -212.132 | -212.132 | -212.132 | -360.132 | -212.132 | 225 | -318.1981 | -318.1981 | 225 | -459.6194 | -459.6194 | [14 empty] | 225 | -494.9747 | -494.9747 | 494.9747 | -494.9747
[8 empty] | 226 | -347.3292 | -359.6699 | 226 | -399.4286 | -413.6204 | -215.8019 | -208.3975 | -363.8019 | -208.3975 | -215.8019 | -208.3975 | -363.8019 | -208.3975 | 226 | -312.5963 | -323.7029 | 226 | -451.5279 | -467.5709 | [14 empty] | 226 | -486.2609 | -503.5379 | 494.9747 | -494.9747
[8 empty] | 227 | -340.9992 | -365.6769 | 227 | -392.1491 | -420.5284 | -219.4061 | -204.5995 | -367.4061 | -204.5995 | -219.4061 | -204.5995 | -367.4061 | -204.5995 | 227 | -306.8993 | -329.1092 | 227 | -443.2989 | -475.3799 | [14 empty] | 227 | -477.3989 | -511.9476 | 494.9747 | -494.9747
[8 empty] | 228 | -334.5653 | -371.5724 | 228 | -384.7501 | -427.3083 | -222.9434 | -200.7392 | -370.9434 | -200.7392 | -222.9434 | -200.7392 | -370.9434 | -200.7392 | 228 | -301.1088 | -334.4152 | 228 | -434.9349 | -483.0441 | [14 empty] | 228 | -468.3914 | -520.2014 | 494.9747 | -494.9747
[8 empty] | 229 | -328.0295 | -377.3548 | 229 | -377.2339 | -433.958 | -226.4129 | -196.8177 | -374.4129 | -196.8177 | -226.4129 | -196.8177 | -374.4129 | -196.8177 | 229 | -295.2266 | -339.6193 | 229 | -426.4384 | -490.5612 | [14 empty] | 229 | -459.2413 | -528.2967 | 494.9747 | -494.9747
[8 empty] | 230 | -321.3938 | -383.0222 | 230 | -369.6029 | -440.4756 | -229.8133 | -192.8363 | -377.8133 | -192.8363 | -229.8133 | -192.8363 | -377.8133 | -192.8363 | 230 | -289.2544 | -344.72 | 230 | -417.8119 | -497.9289 | [14 empty] | 230 | -449.9513 | -536.2311 | 494.9747 | -494.9747
[8 empty] | 231 | -314.6602 | -388.573 | 231 | -361.8592 | -446.8589 | -233.1438 | -188.7961 | -381.1438 | -188.7961 | -233.1438 | -188.7961 | -381.1438 | -188.7961 | 231 | -283.1942 | -349.7157 | 231 | -409.0583 | -505.1449 | [14 empty] | 231 | -440.5243 | -544.0022 | 494.9747 | -494.9747
[8 empty] | 232 | -307.8307 | -394.0054 | 232 | -354.0053 | -453.1062 | -236.4032 | -184.6984 | -384.4032 | -184.6984 | -236.4032 | -184.6984 | -384.4032 | -184.6984 | 232 | -277.0477 | -354.6048 | 232 | -400.18 | -512.207 | [14 empty] | 232 | -430.963 | -551.6075 | 494.9747 | -494.9747
[8 empty] | 233 | -300.9075 | -399.3178 | 233 | -346.0436 | -459.2154 | -239.5907 | -180.5445 | -387.5907 | -180.5445 | -239.5907 | -180.5445 | -387.5907 | -180.5445 | 233 | -270.8168 | -359.386 | 233 | -391.1798 | -519.1131 | [14 empty] | 233 | -421.2705 | -559.0449 | 494.9747 | -494.9747
[8 empty] | 234 | -293.8926 | -404.5085 | 234 | -337.9765 | -465.1848 | -242.7051 | -176.3356 | -390.7051 | -176.3356 | -242.7051 | -176.3356 | -390.7051 | -176.3356 | 234 | -264.5034 | -364.0576 | 234 | -382.0604 | -525.861 | [14 empty] | 234 | -411.4497 | -566.3119 | 494.9747 | -494.9747
[8 empty] | 235 | -286.7882 | -409.576 | 235 | -329.8065 | -471.0124 | -245.7456 | -172.0729 | -393.7456 | -172.0729 | -245.7456 | -172.0729 | -393.7456 | -172.0729 | 235 | -258.1094 | -368.6184 | 235 | -372.8247 | -532.4488 | [14 empty] | 235 | -401.5035 | -573.4064 | 494.9747 | -494.9747
[8 empty] | 236 | -279.5965 | -414.5188 | 236 | -321.5359 | -476.6966 | -248.7113 | -167.7579 | -396.7113 | -167.7579 | -248.7113 | -167.7579 | -396.7113 | -167.7579 | 236 | -251.6368 | -373.0669 | 236 | -363.4754 | -538.8744 | [14 empty] | 236 | -391.435 | -580.3263 | 494.9747 | -494.9747
[8 empty] | 237 | -272.3195 | -419.3353 | 237 | -313.1674 | -482.2356 | -251.6012 | -163.3917 | -399.6012 | -163.3917 | -251.6012 | -163.3917 | -399.6012 | -163.3917 | 237 | -245.0876 | -377.4018 | 237 | -354.0154 | -545.1359 | [14 empty] | 237 | -381.2473 | -587.0694 | 494.9747 | -494.9747
[8 empty] | 238 | -264.9596 | -424.024 | 238 | -304.7036 | -487.6277 | -254.4144 | -158.9758 | -402.4144 | -158.9758 | -254.4144 | -158.9758 | -402.4144 | -158.9758 | 238 | -238.4637 | -381.6216 | 238 | -344.4475 | -551.2313 | [14 empty] | 238 | -370.9435 | -593.6337 | 494.9747 | -494.9747
[8 empty] | 239 | -257.519 | -428.5837 | 239 | -296.1469 | -492.8712 | -257.1502 | -154.5114 | -405.1502 | -154.5114 | -257.1502 | -154.5114 | -405.1502 | -154.5114 | 239 | -231.7671 | -385.7253 | 239 | -334.7747 | -557.1587 | [14 empty] | 239 | -360.5267 | -600.0171 | 494.9747 | -494.9747
[8 empty] | 240 | -250 | -433.0127 | 240 | -287.5 | -497.9646 | -259.8076 | -150 | -407.8076 | -150 | -259.8076 | -150 | -407.8076 | -150 | 240 | -225 | -389.7114 | 240 | -325 | -562.9165 | [14 empty] | 240 | -350 | -606.2178 | 494.9747 | -494.9747
[8 empty] | 241 | -242.4048 | -437.3099 | 241 | -278.7655 | -502.9063 | -262.3859 | -145.4429 | -410.3859 | -145.4429 | -262.3859 | -145.4429 | -410.3859 | -145.4429 | 241 | -218.1643 | -393.5789 | 241 | -315.1263 | -568.5028 | [14 empty] | 241 | -339.3667 | -612.2338 | 494.9747 | -494.9747
[8 empty] | 242 | -234.7358 | -441.4738 | 242 | -269.9461 | -507.6949 | -264.8843 | -140.8415 | -412.8843 | -140.8415 | -264.8843 | -140.8415 | -412.8843 | -140.8415 | 242 | -211.2622 | -397.3264 | 242 | -305.1565 | -573.9159 | [14 empty] | 242 | -328.6301 | -618.0633 | 494.9747 | -494.9747
[8 empty] | 243 | -226.9952 | -445.5033 | 243 | -261.0445 | -512.3288 | -267.302 | -136.1971 | -415.302 | -136.1971 | -267.302 | -136.1971 | -415.302 | -136.1971 | 243 | -204.2957 | -400.9529 | 243 | -295.0938 | -579.1542 | [14 empty] | 243 | -317.7933 | -623.7046 | 494.9747 | -494.9747
[8 empty] | 244 | -219.1856 | -449.397 | 244 | -252.0634 | -516.8066 | -269.6382 | -131.5113 | -417.6382 | -131.5113 | -269.6382 | -131.5113 | -417.6382 | -131.5113 | 244 | -197.267 | -404.4573 | 244 | -284.9412 | -584.2161 | [14 empty] | 244 | -306.8598 | -629.1558 | 494.9747 | -494.9747
[8 empty] | 245 | -211.3091 | -453.1539 | 245 | -243.0055 | -521.127 | -271.8923 | -126.7855 | -419.8923 | -126.7855 | -271.8923 | -126.7855 | -419.8923 | -126.7855 | 245 | -190.1782 | -407.8385 | 245 | -274.7019 | -589.1001 | [14 empty] | 245 | -295.8328 | -634.4155 | 494.9747 | -494.9747
[8 empty] | 246 | -203.3683 | -456.7727 | 246 | -233.8736 | -525.2886 | -274.0636 | -122.021 | -422.0636 | -122.021 | -274.0636 | -122.021 | -422.0636 | -122.021 | 246 | -183.0315 | -411.0955 | 246 | -264.3788 | -593.8045 | [14 empty] | 246 | -284.7157 | -639.4818 | 494.9747 | -494.9747
[8 empty] | 247 | -195.3656 | -460.2524 | 247 | -224.6704 | -529.2903 | -276.1515 | -117.2193 | -424.1515 | -117.2193 | -276.1515 | -117.2193 | -424.1515 | -117.2193 | 247 | -175.829 | -414.2272 | 247 | -253.9752 | -598.3282 | [14 empty] | 247 | -273.5118 | -644.3534 | 494.9747 | -494.9747
[8 empty] | 248 | -187.3033 | -463.5919 | 248 | -215.3988 | -533.1307 | -278.1552 | -112.382 | -426.1552 | -112.382 | -278.1552 | -112.382 | -426.1552 | -112.382 | 248 | -168.573 | -417.2327 | 248 | -243.4943 | -602.6695 | [14 empty] | 248 | -262.2246 | -649.0287 | 494.9747 | -494.9747
[8 empty] | 249 | -179.184 | -466.7902 | 249 | -206.0616 | -536.8087 | -280.0741 | -107.5104 | -428.0741 | -107.5104 | -280.0741 | -107.5104 | -428.0741 | -107.5104 | 249 | -161.2656 | -420.1112 | 249 | -232.9392 | -606.8273 | [14 empty] | 249 | -250.8576 | -653.5063 | 494.9747 | -494.9747
[8 empty] | 250 | -171.0101 | -469.8463 | 250 | -196.6616 | -540.3233 | -281.9078 | -102.606 | -429.9078 | -102.606 | -281.9078 | -102.606 | -429.9078 | -102.606 | 250 | -153.9091 | -422.8617 | 250 | -222.3131 | -610.8002 | [14 empty] | 250 | -239.4141 | -657.7848 | 494.9747 | -494.9747
[8 empty] | 251 | -162.7841 | -472.7593 | 251 | -187.2017 | -543.6732 | -283.6556 | -97.6704 | -431.6556 | -97.6704 | -283.6556 | -97.6704 | -431.6556 | -97.6704 | 251 | -146.5057 | -425.4834 | 251 | -211.6193 | -614.5871 | [14 empty] | 251 | -227.8977 | -661.863 | 494.9747 | -494.9747
[8 empty] | 252 | -154.5085 | -475.5283 | 252 | -177.6848 | -546.8575 | -285.317 | -92.7051 | -433.317 | -92.7051 | -285.317 | -92.7051 | -433.317 | -92.7051 | 252 | -139.0576 | -427.9754 | 252 | -200.861 | -618.1867 | [14 empty] | 252 | -216.3119 | -665.7396 | 494.9747 | -494.9747
[8 empty] | 253 | -146.1859 | -478.1524 | 253 | -168.1137 | -549.8752 | -286.8914 | -87.7115 | -434.8914 | -87.7115 | -286.8914 | -87.7115 | -434.8914 | -87.7115 | 253 | -131.5673 | -430.3371 | 253 | -190.0416 | -621.5981 | [14 empty] | 253 | -204.6602 | -669.4133 | 494.9747 | -494.9747
[8 empty] | 254 | -137.8187 | -480.6308 | 254 | -158.4915 | -552.7255 | -288.3785 | -82.6912 | -436.3785 | -82.6912 | -288.3785 | -82.6912 | -436.3785 | -82.6912 | 254 | -124.0368 | -432.5678 | 254 | -179.1643 | -624.8201 | [14 empty] | 254 | -192.9461 | -672.8832 | 494.9747 | -494.9747
[8 empty] | 255 | -129.4095 | -482.9629 | 255 | -148.821 | -555.4074 | -289.7777 | -77.6457 | -437.7777 | -77.6457 | -289.7777 | -77.6457 | -437.7777 | -77.6457 | 255 | -116.4686 | -434.6666 | 255 | -168.2324 | -627.8518 | [14 empty] | 255 | -181.1733 | -676.1481 | 494.9747 | -494.9747
[8 empty] | 256 | -120.9609 | -485.1479 | 256 | -139.1051 | -557.92 | -291.0887 | -72.5766 | -439.0887 | -72.5766 | -291.0887 | -72.5766 | -439.0887 | -72.5766 | 256 | -108.8649 | -436.6331 | 256 | -157.2492 | -630.6922 | [14 empty] | 256 | -169.3453 | -679.207 | 494.9747 | -494.9747
[8 empty] | 257 | -112.4755 | -487.185 | 257 | -129.3469 | -560.2628 | -292.311 | -67.4853 | -440.311 | -67.4853 | -292.311 | -67.4853 | -440.311 | -67.4853 | 257 | -101.228 | -438.4665 | 257 | -146.2182 | -633.3405 | [14 empty] | 257 | -157.4657 | -682.059 | 494.9747 | -494.9747
[8 empty] | 258 | -103.9558 | -489.0738 | 258 | -119.5492 | -562.4349 | -293.4443 | -62.3735 | -441.4443 | -62.3735 | -293.4443 | -62.3735 | -441.4443 | -62.3735 | 258 | -93.5603 | -440.1664 | 258 | -135.1426 | -635.7959 | [14 empty] | 258 | -145.5382 | -684.7033 | 494.9747 | -494.9747
[8 empty] | 259 | -95.4045 | -490.8136 | 259 | -109.7152 | -564.4356 | -294.4882 | -57.2427 | -442.4882 | -57.2427 | -294.4882 | -57.2427 | -442.4882 | -57.2427 | 259 | -85.864 | -441.7322 | 259 | -124.0258 | -638.0577 | [14 empty] | 259 | -133.5663 | -687.139 | 494.9747 | -494.9747
[8 empty] | 260 | -86.8241 | -492.4039 | 260 | -99.8477 | -566.2645 | -295.4423 | -52.0945 | -443.4423 | -52.0945 | -295.4423 | -52.0945 | -443.4423 | -52.0945 | 260 | -78.1417 | -443.1635 | 260 | -112.8713 | -640.125 | [14 empty] | 260 | -121.5537 | -689.3654 | 494.9747 | -494.9747
[8 empty] | 261 | -78.2172 | -493.8442 | 261 | -89.9498 | -567.9208 | -296.3065 | -46.9303 | -444.3065 | -46.9303 | -296.3065 | -46.9303 | -444.3065 | -46.9303 | 261 | -70.3955 | -444.4598 | 261 | -101.6824 | -641.9974 | [14 empty] | 261 | -109.5041 | -691.3818 | 494.9747 | -494.9747
[8 empty] | 262 | -69.5866 | -495.134 | 262 | -80.0245 | -569.4041 | -297.0804 | -41.7519 | -445.0804 | -41.7519 | -297.0804 | -41.7519 | -445.0804 | -41.7519 | 262 | -62.6279 | -445.6206 | 262 | -90.4625 | -643.6742 | [14 empty] | 262 | -97.4212 | -693.1876 | 494.9747 | -494.9747
[8 empty] | 263 | -60.9347 | -496.2731 | 263 | -70.0749 | -570.714 | -297.7638 | -36.5608 | -445.7638 | -36.5608 | -297.7638 | -36.5608 | -445.7638 | -36.5608 | 263 | -54.8412 | -446.6458 | 263 | -79.2151 | -645.155 | [14 empty] | 263 | -85.3085 | -694.7823 | 494.9747 | -494.9747
[8 empty] | 264 | -52.2642 | -497.2609 | 264 | -60.1039 | -571.8501 | -298.3566 | -31.3585 | -446.3566 | -31.3585 | -298.3566 | -31.3585 | -446.3566 | -31.3585 | 264 | -47.0378 | -447.5349 | 264 | -67.9435 | -646.4392 | [14 empty] | 264 | -73.1699 | -696.1653 | 494.9747 | -494.9747
[8 empty] | 265 | -43.5779 | -498.0973 | 265 | -50.1146 | -572.812 | -298.8584 | -26.1467 | -446.8584 | -26.1467 | -298.8584 | -26.1467 | -446.8584 | -26.1467 | 265 | -39.2201 | -448.2876 | 265 | -56.6512 | -647.5266 | [14 empty] | 265 | -61.009 | -697.3363 | 494.9747 | -494.9747
[8 empty] | 266 | -34.8782 | -498.782 | 266 | -40.11 | -573.5993 | -299.2692 | -20.9269 | -447.2692 | -20.9269 | -299.2692 | -20.9269 | -447.2692 | -20.9269 | 266 | -31.3904 | -448.9038 | 266 | -45.3417 | -648.4166 | [14 empty] | 266 | -48.8295 | -698.2948 | 494.9747 | -494.9747
[8 empty] | 267 | -26.168 | -499.3148 | 267 | -30.0932 | -574.212 | -299.5889 | -15.7008 | -447.5889 | -15.7008 | -299.5889 | -15.7008 | -447.5889 | -15.7008 | 267 | -23.5512 | -449.3833 | 267 | -34.0184 | -649.1092 | [14 empty] | 267 | -36.6352 | -699.0407 | 494.9747 | -494.9747
[8 empty] | 268 | -17.4497 | -499.6954 | 268 | -20.0672 | -574.6497 | -299.8172 | -10.4698 | -447.8172 | -10.4698 | -299.8172 | -10.4698 | -447.8172 | -10.4698 | 268 | -15.7048 | -449.7259 | 268 | -22.6847 | -649.604 | [14 empty] | 268 | -24.4296 | -699.5736 | 494.9747 | -494.9747
[8 empty] | 269 | -8.7262 | -499.9238 | 269 | -10.0351 | -574.9124 | -299.9543 | -5.2357 | -447.9543 | -5.2357 | -299.9543 | -5.2357 | -447.9543 | -5.2357 | 269 | -7.8536 | -449.9315 | 269 | -11.3441 | -649.901 | [14 empty] | 269 | -12.2167 | -699.8934 | 494.9747 | -494.9747
[8 empty] | 270 | -9.1886e-14 | -500 | 270 | -1.0567e-13 | -575 | -300 | -5.5132e-14 | -448 | -5.5132e-14 | -300 | -5.5132e-14 | -448 | -5.5132e-14 | 270 | -8.2698e-14 | -450 | 270 | -1.1945e-13 | -650 | [14 empty] | 270 | -1.2864e-13 | -700 | 494.9747 | -494.9747
[8 empty] | 271 | 8.7262 | -499.9238 | 271 | 10.0351 | -574.9124 | -299.9543 | 5.2357 | -447.9543 | 5.2357 | -299.9543 | 5.2357 | -447.9543 | 5.2357 | 271 | 7.8536 | -449.9315 | 271 | 11.3441 | -649.901 | [14 empty] | 271 | 12.2167 | -699.8934 | 494.9747 | -494.9747
[8 empty] | 272 | 17.4497 | -499.6954 | 272 | 20.0672 | -574.6497 | -299.8172 | 10.4698 | -447.8172 | 10.4698 | -299.8172 | 10.4698 | -447.8172 | 10.4698 | 272 | 15.7048 | -449.7259 | 272 | 22.6847 | -649.604 | [14 empty] | 272 | 24.4296 | -699.5736 | 494.9747 | -494.9747
[8 empty] | 273 | 26.168 | -499.3148 | 273 | 30.0932 | -574.212 | -299.5889 | 15.7008 | -447.5889 | 15.7008 | -299.5889 | 15.7008 | -447.5889 | 15.7008 | 273 | 23.5512 | -449.3833 | 273 | 34.0184 | -649.1092 | [14 empty] | 273 | 36.6352 | -699.0407 | 494.9747 | -494.9747
[8 empty] | 274 | 34.8782 | -498.782 | 274 | 40.11 | -573.5993 | -299.2692 | 20.9269 | -447.2692 | 20.9269 | -299.2692 | 20.9269 | -447.2692 | 20.9269 | 274 | 31.3904 | -448.9038 | 274 | 45.3417 | -648.4166 | [14 empty] | 274 | 48.8295 | -698.2948 | 494.9747 | -494.9747
[8 empty] | 275 | 43.5779 | -498.0973 | 275 | 50.1146 | -572.812 | -298.8584 | 26.1467 | -446.8584 | 26.1467 | -298.8584 | 26.1467 | -446.8584 | 26.1467 | 275 | 39.2201 | -448.2876 | 275 | 56.6512 | -647.5266 | [14 empty] | 275 | 61.009 | -697.3363 | 494.9747 | -494.9747
[8 empty] | 276 | 52.2642 | -497.2609 | 276 | 60.1039 | -571.8501 | -298.3566 | 31.3585 | -446.3566 | 31.3585 | -298.3566 | 31.3585 | -446.3566 | 31.3585 | 276 | 47.0378 | -447.5349 | 276 | 67.9435 | -646.4392 | [14 empty] | 276 | 73.1699 | -696.1653 | 494.9747 | -494.9747
[8 empty] | 277 | 60.9347 | -496.2731 | 277 | 70.0749 | -570.714 | -297.7638 | 36.5608 | -445.7638 | 36.5608 | -297.7638 | 36.5608 | -445.7638 | 36.5608 | 277 | 54.8412 | -446.6458 | 277 | 79.2151 | -645.155 | [14 empty] | 277 | 85.3085 | -694.7823 | 494.9747 | -494.9747
[8 empty] | 278 | 69.5866 | -495.134 | 278 | 80.0245 | -569.4041 | -297.0804 | 41.7519 | -445.0804 | 41.7519 | -297.0804 | 41.7519 | -445.0804 | 41.7519 | 278 | 62.6279 | -445.6206 | 278 | 90.4625 | -643.6742 | [14 empty] | 278 | 97.4212 | -693.1876 | 494.9747 | -494.9747
[8 empty] | 279 | 78.2172 | -493.8442 | 279 | 89.9498 | -567.9208 | -296.3065 | 46.9303 | -444.3065 | 46.9303 | -296.3065 | 46.9303 | -444.3065 | 46.9303 | 279 | 70.3955 | -444.4598 | 279 | 101.6824 | -641.9974 | [14 empty] | 279 | 109.5041 | -691.3818 | 494.9747 | -494.9747
[8 empty] | 280 | 86.8241 | -492.4039 | 280 | 99.8477 | -566.2645 | -295.4423 | 52.0945 | -443.4423 | 52.0945 | -295.4423 | 52.0945 | -443.4423 | 52.0945 | 280 | 78.1417 | -443.1635 | 280 | 112.8713 | -640.125 | [14 empty] | 280 | 121.5537 | -689.3654 | 494.9747 | -494.9747
[8 empty] | 281 | 95.4045 | -490.8136 | 281 | 109.7152 | -564.4356 | -294.4882 | 57.2427 | -442.4882 | 57.2427 | -294.4882 | 57.2427 | -442.4882 | 57.2427 | 281 | 85.864 | -441.7322 | 281 | 124.0258 | -638.0577 | [14 empty] | 281 | 133.5663 | -687.139 | 494.9747 | -494.9747
[8 empty] | 282 | 103.9558 | -489.0738 | 282 | 119.5492 | -562.4349 | -293.4443 | 62.3735 | -441.4443 | 62.3735 | -293.4443 | 62.3735 | -441.4443 | 62.3735 | 282 | 93.5603 | -440.1664 | 282 | 135.1426 | -635.7959 | [14 empty] | 282 | 145.5382 | -684.7033 | 494.9747 | -494.9747
[8 empty] | 283 | 112.4755 | -487.185 | 283 | 129.3469 | -560.2628 | -292.311 | 67.4853 | -440.311 | 67.4853 | -292.311 | 67.4853 | -440.311 | 67.4853 | 283 | 101.228 | -438.4665 | 283 | 146.2182 | -633.3405 | [14 empty] | 283 | 157.4657 | -682.059 | 494.9747 | -494.9747
[8 empty] | 284 | 120.9609 | -485.1479 | 284 | 139.1051 | -557.92 | -291.0887 | 72.5766 | -439.0887 | 72.5766 | -291.0887 | 72.5766 | -439.0887 | 72.5766 | 284 | 108.8649 | -436.6331 | 284 | 157.2492 | -630.6922 | [14 empty] | 284 | 169.3453 | -679.207 | 494.9747 | -494.9747
[8 empty] | 285 | 129.4095 | -482.9629 | 285 | 148.821 | -555.4074 | -289.7777 | 77.6457 | -437.7777 | 77.6457 | -289.7777 | 77.6457 | -437.7777 | 77.6457 | 285 | 116.4686 | -434.6666 | 285 | 168.2324 | -627.8518 | [14 empty] | 285 | 181.1733 | -676.1481 | 494.9747 | -494.9747
[8 empty] | 286 | 137.8187 | -480.6308 | 286 | 158.4915 | -552.7255 | -288.3785 | 82.6912 | -436.3785 | 82.6912 | -288.3785 | 82.6912 | -436.3785 | 82.6912 | 286 | 124.0368 | -432.5678 | 286 | 179.1643 | -624.8201 | [14 empty] | 286 | 192.9461 | -672.8832 | 494.9747 | -494.9747
[8 empty] | 287 | 146.1859 | -478.1524 | 287 | 168.1137 | -549.8752 | -286.8914 | 87.7115 | -434.8914 | 87.7115 | -286.8914 | 87.7115 | -434.8914 | 87.7115 | 287 | 131.5673 | -430.3371 | 287 | 190.0416 | -621.5981 | [14 empty] | 287 | 204.6602 | -669.4133 | 494.9747 | -494.9747
[8 empty] | 288 | 154.5085 | -475.5283 | 288 | 177.6848 | -546.8575 | -285.317 | 92.7051 | -433.317 | 92.7051 | -285.317 | 92.7051 | -433.317 | 92.7051 | 288 | 139.0576 | -427.9754 | 288 | 200.861 | -618.1867 | [14 empty] | 288 | 216.3119 | -665.7396 | 494.9747 | -494.9747
[8 empty] | 289 | 162.7841 | -472.7593 | 289 | 187.2017 | -543.6732 | -283.6556 | 97.6704 | -431.6556 | 97.6704 | -283.6556 | 97.6704 | -431.6556 | 97.6704 | 289 | 146.5057 | -425.4834 | 289 | 211.6193 | -614.5871 | [14 empty] | 289 | 227.8977 | -661.863 | 494.9747 | -494.9747
[8 empty] | 290 | 171.0101 | -469.8463 | 290 | 196.6616 | -540.3233 | -281.9078 | 102.606 | -429.9078 | 102.606 | -281.9078 | 102.606 | -429.9078 | 102.606 | 290 | 153.9091 | -422.8617 | 290 | 222.3131 | -610.8002 | [14 empty] | 290 | 239.4141 | -657.7848 | 494.9747 | -494.9747
[8 empty] | 291 | 179.184 | -466.7902 | 291 | 206.0616 | -536.8087 | -280.0741 | 107.5104 | -428.0741 | 107.5104 | -280.0741 | 107.5104 | -428.0741 | 107.5104 | 291 | 161.2656 | -420.1112 | 291 | 232.9392 | -606.8273 | [14 empty] | 291 | 250.8576 | -653.5063 | 494.9747 | -494.9747
[8 empty] | 292 | 187.3033 | -463.5919 | 292 | 215.3988 | -533.1307 | -278.1552 | 112.382 | -426.1552 | 112.382 | -278.1552 | 112.382 | -426.1552 | 112.382 | 292 | 168.573 | -417.2327 | 292 | 243.4943 | -602.6695 | [14 empty] | 292 | 262.2246 | -649.0287 | 494.9747 | -494.9747
[8 empty] | 293 | 195.3656 | -460.2524 | 293 | 224.6704 | -529.2903 | -276.1515 | 117.2193 | -424.1515 | 117.2193 | -276.1515 | 117.2193 | -424.1515 | 117.2193 | 293 | 175.829 | -414.2272 | 293 | 253.9752 | -598.3282 | [14 empty] | 293 | 273.5118 | -644.3534 | 494.9747 | -494.9747
[8 empty] | 294 | 203.3683 | -456.7727 | 294 | 233.8736 | -525.2886 | -274.0636 | 122.021 | -422.0636 | 122.021 | -274.0636 | 122.021 | -422.0636 | 122.021 | 294 | 183.0315 | -411.0955 | 294 | 264.3788 | -593.8045 | [14 empty] | 294 | 284.7157 | -639.4818 | 494.9747 | -494.9747
[8 empty] | 295 | 211.3091 | -453.1539 | 295 | 243.0055 | -521.127 | -271.8923 | 126.7855 | -419.8923 | 126.7855 | -271.8923 | 126.7855 | -419.8923 | 126.7855 | 295 | 190.1782 | -407.8385 | 295 | 274.7019 | -589.1001 | [14 empty] | 295 | 295.8328 | -634.4155 | 494.9747 | -494.9747
[8 empty] | 296 | 219.1856 | -449.397 | 296 | 252.0634 | -516.8066 | -269.6382 | 131.5113 | -417.6382 | 131.5113 | -269.6382 | 131.5113 | -417.6382 | 131.5113 | 296 | 197.267 | -404.4573 | 296 | 284.9412 | -584.2161 | [14 empty] | 296 | 306.8598 | -629.1558 | 494.9747 | -494.9747
[8 empty] | 297 | 226.9952 | -445.5033 | 297 | 261.0445 | -512.3288 | -267.302 | 136.1971 | -415.302 | 136.1971 | -267.302 | 136.1971 | -415.302 | 136.1971 | 297 | 204.2957 | -400.9529 | 297 | 295.0938 | -579.1542 | [14 empty] | 297 | 317.7933 | -623.7046 | 494.9747 | -494.9747
[8 empty] | 298 | 234.7358 | -441.4738 | 298 | 269.9461 | -507.6949 | -264.8843 | 140.8415 | -412.8843 | 140.8415 | -264.8843 | 140.8415 | -412.8843 | 140.8415 | 298 | 211.2622 | -397.3264 | 298 | 305.1565 | -573.9159 | [14 empty] | 298 | 328.6301 | -618.0633 | 494.9747 | -494.9747
[8 empty] | 299 | 242.4048 | -437.3099 | 299 | 278.7655 | -502.9063 | -262.3859 | 145.4429 | -410.3859 | 145.4429 | -262.3859 | 145.4429 | -410.3859 | 145.4429 | 299 | 218.1643 | -393.5789 | 299 | 315.1263 | -568.5028 | [14 empty] | 299 | 339.3667 | -612.2338 | 494.9747 | -494.9747
[8 empty] | 300 | 250 | -433.0127 | 300 | 287.5 | -497.9646 | -259.8076 | 150 | -407.8076 | 150 | -259.8076 | 150 | -407.8076 | 150 | 300 | 225 | -389.7114 | 300 | 325 | -562.9165 | [14 empty] | 300 | 350 | -606.2178 | 494.9747 | -494.9747
[8 empty] | 301 | 257.519 | -428.5837 | 301 | 296.1469 | -492.8712 | -257.1502 | 154.5114 | -405.1502 | 154.5114 | -257.1502 | 154.5114 | -405.1502 | 154.5114 | 301 | 231.7671 | -385.7253 | 301 | 334.7747 | -557.1587 | [14 empty] | 301 | 360.5267 | -600.0171 | 494.9747 | -494.9747
[8 empty] | 302 | 264.9596 | -424.024 | 302 | 304.7036 | -487.6277 | -254.4144 | 158.9758 | -402.4144 | 158.9758 | -254.4144 | 158.9758 | -402.4144 | 158.9758 | 302 | 238.4637 | -381.6216 | 302 | 344.4475 | -551.2313 | [14 empty] | 302 | 370.9435 | -593.6337 | 494.9747 | -494.9747
[8 empty] | 303 | 272.3195 | -419.3353 | 303 | 313.1674 | -482.2356 | -251.6012 | 163.3917 | -399.6012 | 163.3917 | -251.6012 | 163.3917 | -399.6012 | 163.3917 | 303 | 245.0876 | -377.4018 | 303 | 354.0154 | -545.1359 | [14 empty] | 303 | 381.2473 | -587.0694 | 494.9747 | -494.9747
[8 empty] | 304 | 279.5965 | -414.5188 | 304 | 321.5359 | -476.6966 | -248.7113 | 167.7579 | -396.7113 | 167.7579 | -248.7113 | 167.7579 | -396.7113 | 167.7579 | 304 | 251.6368 | -373.0669 | 304 | 363.4754 | -538.8744 | [14 empty] | 304 | 391.435 | -580.3263 | 494.9747 | -494.9747
[8 empty] | 305 | 286.7882 | -409.576 | 305 | 329.8065 | -471.0124 | -245.7456 | 172.0729 | -393.7456 | 172.0729 | -245.7456 | 172.0729 | -393.7456 | 172.0729 | 305 | 258.1094 | -368.6184 | 305 | 372.8247 | -532.4488 | [14 empty] | 305 | 401.5035 | -573.4064 | 494.9747 | -494.9747
[8 empty] | 306 | 293.8926 | -404.5085 | 306 | 337.9765 | -465.1848 | -242.7051 | 176.3356 | -390.7051 | 176.3356 | -242.7051 | 176.3356 | -390.7051 | 176.3356 | 306 | 264.5034 | -364.0576 | 306 | 382.0604 | -525.861 | [14 empty] | 306 | 411.4497 | -566.3119 | 494.9747 | -494.9747
[8 empty] | 307 | 300.9075 | -399.3178 | 307 | 346.0436 | -459.2154 | -239.5907 | 180.5445 | -387.5907 | 180.5445 | -239.5907 | 180.5445 | -387.5907 | 180.5445 | 307 | 270.8168 | -359.386 | 307 | 391.1798 | -519.1131 | [14 empty] | 307 | 421.2705 | -559.0449 | 494.9747 | -494.9747
[8 empty] | 308 | 307.8307 | -394.0054 | 308 | 354.0053 | -453.1062 | -236.4032 | 184.6984 | -384.4032 | 184.6984 | -236.4032 | 184.6984 | -384.4032 | 184.6984 | 308 | 277.0477 | -354.6048 | 308 | 400.18 | -512.207 | [14 empty] | 308 | 430.963 | -551.6075 | 494.9747 | -494.9747
[8 empty] | 309 | 314.6602 | -388.573 | 309 | 361.8592 | -446.8589 | -233.1438 | 188.7961 | -381.1438 | 188.7961 | -233.1438 | 188.7961 | -381.1438 | 188.7961 | 309 | 283.1942 | -349.7157 | 309 | 409.0583 | -505.1449 | [14 empty] | 309 | 440.5243 | -544.0022 | 494.9747 | -494.9747
[8 empty] | 310 | 321.3938 | -383.0222 | 310 | 369.6029 | -440.4756 | -229.8133 | 192.8363 | -377.8133 | 192.8363 | -229.8133 | 192.8363 | -377.8133 | 192.8363 | 310 | 289.2544 | -344.72 | 310 | 417.8119 | -497.9289 | [14 empty] | 310 | 449.9513 | -536.2311 | 494.9747 | -494.9747
[8 empty] | 311 | 328.0295 | -377.3548 | 311 | 377.2339 | -433.958 | -226.4129 | 196.8177 | -374.4129 | 196.8177 | -226.4129 | 196.8177 | -374.4129 | 196.8177 | 311 | 295.2266 | -339.6193 | 311 | 426.4384 | -490.5612 | [14 empty] | 311 | 459.2413 | -528.2967 | 494.9747 | -494.9747
[8 empty] | 312 | 334.5653 | -371.5724 | 312 | 384.7501 | -427.3083 | -222.9434 | 200.7392 | -370.9434 | 200.7392 | -222.9434 | 200.7392 | -370.9434 | 200.7392 | 312 | 301.1088 | -334.4152 | 312 | 434.9349 | -483.0441 | [14 empty] | 312 | 468.3914 | -520.2014 | 494.9747 | -494.9747
[8 empty] | 313 | 340.9992 | -365.6769 | 313 | 392.1491 | -420.5284 | -219.4061 | 204.5995 | -367.4061 | 204.5995 | -219.4061 | 204.5995 | -367.4061 | 204.5995 | 313 | 306.8993 | -329.1092 | 313 | 443.2989 | -475.3799 | [14 empty] | 313 | 477.3989 | -511.9476 | 494.9747 | -494.9747
[8 empty] | 314 | 347.3292 | -359.6699 | 314 | 399.4286 | -413.6204 | -215.8019 | 208.3975 | -363.8019 | 208.3975 | -215.8019 | 208.3975 | -363.8019 | 208.3975 | 314 | 312.5963 | -323.7029 | 314 | 451.5279 | -467.5709 | [14 empty] | 314 | 486.2609 | -503.5379 | 494.9747 | -494.9747
[8 empty] | 315 | 353.5534 | -353.5534 | 315 | 406.5864 | -406.5864 | -212.132 | 212.132 | -360.132 | 212.132 | -212.132 | 212.132 | -360.132 | 212.132 | 315 | 318.1981 | -318.1981 | 315 | 459.6194 | -459.6194 | [14 empty] | 315 | 494.9747 | -494.9747 | 494.9747 | -494.9747
[8 empty] | 316 | 359.6699 | -347.3292 | 316 | 413.6204 | -399.4286 | -208.3975 | 215.8019 | -356.3975 | 215.8019 | -208.3975 | 215.8019 | -356.3975 | 215.8019 | 316 | 323.7029 | -312.5963 | 316 | 467.5709 | -451.5279 | [14 empty] | 316 | 503.5379 | -486.2609 | 503.5379 | -486.2609
[8 empty] | 317 | 365.6769 | -340.9992 | 317 | 420.5284 | -392.1491 | -204.5995 | 219.4061 | -352.5995 | 219.4061 | -204.5995 | 219.4061 | -352.5995 | 219.4061 | 317 | 329.1092 | -306.8993 | 317 | 475.3799 | -443.2989 | [14 empty] | 317 | 511.9476 | -477.3989 | 511.9476 | -477.3989
[8 empty] | 318 | 371.5724 | -334.5653 | 318 | 427.3083 | -384.7501 | -200.7392 | 222.9434 | -348.7392 | 222.9434 | -200.7392 | 222.9434 | -348.7392 | 222.9434 | 318 | 334.4152 | -301.1088 | 318 | 483.0441 | -434.9349 | [14 empty] | 318 | 520.2014 | -468.3914 | 520.2014 | -468.3914
[8 empty] | 319 | 377.3548 | -328.0295 | 319 | 433.958 | -377.2339 | -196.8177 | 226.4129 | -344.8177 | 226.4129 | -196.8177 | 226.4129 | -344.8177 | 226.4129 | 319 | 339.6193 | -295.2266 | 319 | 490.5612 | -426.4384 | [14 empty] | 319 | 528.2967 | -459.2413 | 528.2967 | -459.2413
[8 empty] | 320 | 383.0222 | -321.3938 | 320 | 440.4756 | -369.6029 | -192.8363 | 229.8133 | -340.8363 | 229.8133 | -192.8363 | 229.8133 | -340.8363 | 229.8133 | 320 | 344.72 | -289.2544 | 320 | 497.9289 | -417.8119 | [14 empty] | 320 | 536.2311 | -449.9513 | 536.2311 | -449.9513
[8 empty] | 321 | 388.573 | -314.6602 | 321 | 446.8589 | -361.8592 | -188.7961 | 233.1438 | -336.7961 | 233.1438 | -188.7961 | 233.1438 | -336.7961 | 233.1438 | 321 | 349.7157 | -283.1942 | 321 | 505.1449 | -409.0583 | [14 empty] | 321 | 544.0022 | -440.5243 | 544.0022 | -440.5243
[8 empty] | 322 | 394.0054 | -307.8307 | 322 | 453.1062 | -354.0053 | -184.6984 | 236.4032 | -332.6984 | 236.4032 | -184.6984 | 236.4032 | -332.6984 | 236.4032 | 322 | 354.6048 | -277.0477 | 322 | 512.207 | -400.18 | [14 empty] | 322 | 551.6075 | -430.963 | 551.6075 | -430.963
[8 empty] | 323 | 399.3178 | -300.9075 | 323 | 459.2154 | -346.0436 | -180.5445 | 239.5907 | -328.5445 | 239.5907 | -180.5445 | 239.5907 | -328.5445 | 239.5907 | 323 | 359.386 | -270.8168 | 323 | 519.1131 | -391.1798 | [14 empty] | 323 | 559.0449 | -421.2705 | 559.0449 | -421.2705
[8 empty] | 324 | 404.5085 | -293.8926 | 324 | 465.1848 | -337.9765 | -176.3356 | 242.7051 | -324.3356 | 242.7051 | -176.3356 | 242.7051 | -324.3356 | 242.7051 | 324 | 364.0576 | -264.5034 | 324 | 525.861 | -382.0604 | [14 empty] | 324 | 566.3119 | -411.4497 | 566.3119 | -411.4497
[8 empty] | 325 | 409.576 | -286.7882 | 325 | 471.0124 | -329.8065 | -172.0729 | 245.7456 | -320.0729 | 245.7456 | -172.0729 | 245.7456 | -320.0729 | 245.7456 | 325 | 368.6184 | -258.1094 | 325 | 532.4488 | -372.8247 | [14 empty] | 325 | 573.4064 | -401.5035 | 573.4064 | -401.5035
[8 empty] | 326 | 414.5188 | -279.5965 | 326 | 476.6966 | -321.5359 | -167.7579 | 248.7113 | -315.7579 | 248.7113 | -167.7579 | 248.7113 | -315.7579 | 248.7113 | 326 | 373.0669 | -251.6368 | 326 | 538.8744 | -363.4754 | [14 empty] | 326 | 580.3263 | -391.435 | 580.3263 | -391.435
[8 empty] | 327 | 419.3353 | -272.3195 | 327 | 482.2356 | -313.1674 | -163.3917 | 251.6012 | -311.3917 | 251.6012 | -163.3917 | 251.6012 | -311.3917 | 251.6012 | 327 | 377.4018 | -245.0876 | 327 | 545.1359 | -354.0154 | [14 empty] | 327 | 587.0694 | -381.2473 | 587.0694 | -381.2473
[8 empty] | 328 | 424.024 | -264.9596 | 328 | 487.6277 | -304.7036 | -158.9758 | 254.4144 | -306.9758 | 254.4144 | -158.9758 | 254.4144 | -306.9758 | 254.4144 | 328 | 381.6216 | -238.4637 | 328 | 551.2313 | -344.4475 | [14 empty] | 328 | 593.6337 | -370.9435 | 593.6337 | -370.9435
[8 empty] | 329 | 428.5837 | -257.519 | 329 | 492.8712 | -296.1469 | -154.5114 | 257.1502 | -302.5114 | 257.1502 | -154.5114 | 257.1502 | -302.5114 | 257.1502 | 329 | 385.7253 | -231.7671 | 329 | 557.1587 | -334.7747 | [14 empty] | 329 | 600.0171 | -360.5267 | 600.0171 | -360.5267
[8 empty] | 330 | 433.0127 | -250 | 330 | 497.9646 | -287.5 | -150 | 259.8076 | -298 | 259.8076 | -150 | 259.8076 | -298 | 259.8076 | 330 | 389.7114 | -225 | 330 | 562.9165 | -325 | [14 empty] | 330 | 606.2178 | -350 | 606.2178 | -350
[8 empty] | 331 | 437.3099 | -242.4048 | 331 | 502.9063 | -278.7655 | -145.4429 | 262.3859 | -293.4429 | 262.3859 | -145.4429 | 262.3859 | -293.4429 | 262.3859 | 331 | 393.5789 | -218.1643 | 331 | 568.5028 | -315.1263 | [14 empty] | 331 | 612.2338 | -339.3667 | 612.2338 | -339.3667
[8 empty] | 332 | 441.4738 | -234.7358 | 332 | 507.6949 | -269.9461 | -140.8415 | 264.8843 | -288.8415 | 264.8843 | -140.8415 | 264.8843 | -288.8415 | 264.8843 | 332 | 397.3264 | -211.2622 | 332 | 573.9159 | -305.1565 | [14 empty] | 332 | 618.0633 | -328.6301 | 618.0633 | -328.6301
[8 empty] | 333 | 445.5033 | -226.9952 | 333 | 512.3288 | -261.0445 | -136.1971 | 267.302 | -284.1971 | 267.302 | -136.1971 | 267.302 | -284.1971 | 267.302 | 333 | 400.9529 | -204.2957 | 333 | 579.1542 | -295.0938 | [14 empty] | 333 | 623.7046 | -317.7933 | 623.7046 | -317.7933
[8 empty] | 334 | 449.397 | -219.1856 | 334 | 516.8066 | -252.0634 | -131.5113 | 269.6382 | -279.5113 | 269.6382 | -131.5113 | 269.6382 | -279.5113 | 269.6382 | 334 | 404.4573 | -197.267 | 334 | 584.2161 | -284.9412 | [14 empty] | 334 | 629.1558 | -306.8598 | 629.1558 | -306.8598
[8 empty] | 335 | 453.1539 | -211.3091 | 335 | 521.127 | -243.0055 | -126.7855 | 271.8923 | -274.7855 | 271.8923 | -126.7855 | 271.8923 | -274.7855 | 271.8923 | 335 | 407.8385 | -190.1782 | 335 | 589.1001 | -274.7019 | [14 empty] | 335 | 634.4155 | -295.8328 | 634.4155 | -295.8328
[8 empty] | 336 | 456.7727 | -203.3683 | 336 | 525.2886 | -233.8736 | -122.021 | 274.0636 | -270.021 | 274.0636 | -122.021 | 274.0636 | -270.021 | 274.0636 | 336 | 411.0955 | -183.0315 | 336 | 593.8045 | -264.3788 | [14 empty] | 336 | 639.4818 | -284.7157 | 639.4818 | -284.7157
[8 empty] | 337 | 460.2524 | -195.3656 | 337 | 529.2903 | -224.6704 | -117.2193 | 276.1515 | -265.2193 | 276.1515 | -117.2193 | 276.1515 | -265.2193 | 276.1515 | 337 | 414.2272 | -175.829 | 337 | 598.3282 | -253.9752 | [14 empty] | 337 | 644.3534 | -273.5118 | 644.3534 | -273.5118
[8 empty] | 338 | 463.5919 | -187.3033 | 338 | 533.1307 | -215.3988 | -112.382 | 278.1552 | -260.382 | 278.1552 | -112.382 | 278.1552 | -260.382 | 278.1552 | 338 | 417.2327 | -168.573 | 338 | 602.6695 | -243.4943 | [14 empty] | 338 | 649.0287 | -262.2246 | 649.0287 | -262.2246
[8 empty] | 339 | 466.7902 | -179.184 | 339 | 536.8087 | -206.0616 | -107.5104 | 280.0741 | -255.5104 | 280.0741 | -107.5104 | 280.0741 | -255.5104 | 280.0741 | 339 | 420.1112 | -161.2656 | 339 | 606.8273 | -232.9392 | [14 empty] | 339 | 653.5063 | -250.8576 | 653.5063 | -250.8576
[8 empty] | 340 | 469.8463 | -171.0101 | 340 | 540.3233 | -196.6616 | -102.606 | 281.9078 | -250.606 | 281.9078 | -102.606 | 281.9078 | -250.606 | 281.9078 | 340 | 422.8617 | -153.9091 | 340 | 610.8002 | -222.3131 | [14 empty] | 340 | 657.7848 | -239.4141 | 657.7848 | -239.4141
[8 empty] | 341 | 472.7593 | -162.7841 | 341 | 543.6732 | -187.2017 | -97.6704 | 283.6556 | -245.6704 | 283.6556 | -97.6704 | 283.6556 | -245.6704 | 283.6556 | 341 | 425.4834 | -146.5057 | 341 | 614.5871 | -211.6193 | [14 empty] | 341 | 661.863 | -227.8977 | 661.863 | -227.8977
[8 empty] | 342 | 475.5283 | -154.5085 | 342 | 546.8575 | -177.6848 | -92.7051 | 285.317 | -240.7051 | 285.317 | -92.7051 | 285.317 | -240.7051 | 285.317 | 342 | 427.9754 | -139.0576 | 342 | 618.1867 | -200.861 | [14 empty] | 342 | 665.7396 | -216.3119 | 665.7396 | -216.3119
[8 empty] | 343 | 478.1524 | -146.1859 | 343 | 549.8752 | -168.1137 | -87.7115 | 286.8914 | -235.7115 | 286.8914 | -87.7115 | 286.8914 | -235.7115 | 286.8914 | 343 | 430.3371 | -131.5673 | 343 | 621.5981 | -190.0416 | [14 empty] | 343 | 669.4133 | -204.6602 | 669.4133 | -204.6602
[8 empty] | 344 | 480.6308 | -137.8187 | 344 | 552.7255 | -158.4915 | -82.6912 | 288.3785 | -230.6912 | 288.3785 | -82.6912 | 288.3785 | -230.6912 | 288.3785 | 344 | 432.5678 | -124.0368 | 344 | 624.8201 | -179.1643 | [14 empty] | 344 | 672.8832 | -192.9461 | 672.8832 | -192.9461
[8 empty] | 345 | 482.9629 | -129.4095 | 345 | 555.4074 | -148.821 | -77.6457 | 289.7777 | -225.6457 | 289.7777 | -77.6457 | 289.7777 | -225.6457 | 289.7777 | 345 | 434.6666 | -116.4686 | 345 | 627.8518 | -168.2324 | [14 empty] | 345 | 676.1481 | -181.1733 | 676.1481 | -181.1733
[8 empty] | 346 | 485.1479 | -120.9609 | 346 | 557.92 | -139.1051 | -72.5766 | 291.0887 | -220.5766 | 291.0887 | -72.5766 | 291.0887 | -220.5766 | 291.0887 | 346 | 436.6331 | -108.8649 | 346 | 630.6922 | -157.2492 | [14 empty] | 346 | 679.207 | -169.3453 | 679.207 | -169.3453
[8 empty] | 347 | 487.185 | -112.4755 | 347 | 560.2628 | -129.3469 | -67.4853 | 292.311 | -215.4853 | 292.311 | -67.4853 | 292.311 | -215.4853 | 292.311 | 347 | 438.4665 | -101.228 | 347 | 633.3405 | -146.2182 | [14 empty] | 347 | 682.059 | -157.4657 | 682.059 | -157.4657
[8 empty] | 348 | 489.0738 | -103.9558 | 348 | 562.4349 | -119.5492 | -62.3735 | 293.4443 | -210.3735 | 293.4443 | -62.3735 | 293.4443 | -210.3735 | 293.4443 | 348 | 440.1664 | -93.5603 | 348 | 635.7959 | -135.1426 | [14 empty] | 348 | 684.7033 | -145.5382 | 684.7033 | -145.5382
[8 empty] | 349 | 490.8136 | -95.4045 | 349 | 564.4356 | -109.7152 | -57.2427 | 294.4882 | -205.2427 | 294.4882 | -57.2427 | 294.4882 | -205.2427 | 294.4882 | 349 | 441.7322 | -85.864 | 349 | 638.0577 | -124.0258 | [14 empty] | 349 | 687.139 | -133.5663 | 687.139 | -133.5663
[8 empty] | 350 | 492.4039 | -86.8241 | 350 | 566.2645 | -99.8477 | -52.0945 | 295.4423 | -200.0945 | 295.4423 | -52.0945 | 295.4423 | -200.0945 | 295.4423 | 350 | 443.1635 | -78.1417 | 350 | 640.125 | -112.8713 | [14 empty] | 350 | 689.3654 | -121.5537 | 689.3654 | -121.5537
[8 empty] | 351 | 493.8442 | -78.2172 | 351 | 567.9208 | -89.9498 | -46.9303 | 296.3065 | -194.9303 | 296.3065 | -46.9303 | 296.3065 | -194.9303 | 296.3065 | 351 | 444.4598 | -70.3955 | 351 | 641.9974 | -101.6824 | [14 empty] | 351 | 691.3818 | -109.5041 | 691.3818 | -109.5041
[8 empty] | 352 | 495.134 | -69.5866 | 352 | 569.4041 | -80.0245 | -41.7519 | 297.0804 | -189.7519 | 297.0804 | -41.7519 | 297.0804 | -189.7519 | 297.0804 | 352 | 445.6206 | -62.6279 | 352 | 643.6742 | -90.4625 | [14 empty] | 352 | 693.1876 | -97.4212 | 693.1876 | -97.4212
[8 empty] | 353 | 496.2731 | -60.9347 | 353 | 570.714 | -70.0749 | -36.5608 | 297.7638 | -184.5608 | 297.7638 | -36.5608 | 297.7638 | -184.5608 | 297.7638 | 353 | 446.6458 | -54.8412 | 353 | 645.155 | -79.2151 | [14 empty] | 353 | 694.7823 | -85.3085 | 694.7823 | -85.3085
[8 empty] | 354 | 497.2609 | -52.2642 | 354 | 571.8501 | -60.1039 | -31.3585 | 298.3566 | -179.3585 | 298.3566 | -31.3585 | 298.3566 | -179.3585 | 298.3566 | 354 | 447.5349 | -47.0378 | 354 | 646.4392 | -67.9435 | [14 empty] | 354 | 696.1653 | -73.1699 | 696.1653 | -73.1699
[8 empty] | 355 | 498.0973 | -43.5779 | 355 | 572.812 | -50.1146 | -26.1467 | 298.8584 | -174.1467 | 298.8584 | -26.1467 | 298.8584 | -174.1467 | 298.8584 | 355 | 448.2876 | -39.2201 | 355 | 647.5266 | -56.6512 | [14 empty] | 355 | 697.3363 | -61.009 | 697.3363 | -61.009
[8 empty] | 356 | 498.782 | -34.8782 | 356 | 573.5993 | -40.11 | -20.9269 | 299.2692 | -168.9269 | 299.2692 | -20.9269 | 299.2692 | -168.9269 | 299.2692 | 356 | 448.9038 | -31.3904 | 356 | 648.4166 | -45.3417 | [14 empty] | 356 | 698.2948 | -48.8295 | 698.2948 | -48.8295
[8 empty] | 357 | 499.3148 | -26.168 | 357 | 574.212 | -30.0932 | -15.7008 | 299.5889 | -163.7008 | 299.5889 | -15.7008 | 299.5889 | -163.7008 | 299.5889 | 357 | 449.3833 | -23.5512 | 357 | 649.1092 | -34.0184 | [14 empty] | 357 | 699.0407 | -36.6352 | 699.0407 | -36.6352
[8 empty] | 358 | 499.6954 | -17.4497 | 358 | 574.6497 | -20.0672 | -10.4698 | 299.8172 | -158.4698 | 299.8172 | -10.4698 | 299.8172 | -158.4698 | 299.8172 | 358 | 449.7259 | -15.7048 | 358 | 649.604 | -22.6847 | [14 empty] | 358 | 699.5736 | -24.4296 | 699.5736 | -24.4296
[8 empty] | 359 | 499.9238 | -8.7262 | 359 | 574.9124 | -10.0351 | -5.2357 | 299.9543 | -153.2357 | 299.9543 | -5.2357 | 299.9543 | -153.2357 | 299.9543 | 359 | 449.9315 | -7.8536 | 359 | 649.901 | -11.3441 | [14 empty] | 359 | 699.8934 | -12.2167 | 699.8934 | -12.2167
[8 empty] | 360 | 500 | -1.2251e-13 | 360 | 575 | -1.4089e-13 | -7.3509e-14 | 300 | -148 | 300 | -7.3509e-14 | 300 | -148 | 300 | 360 | 450 | -1.1026e-13 | 360 | 650 | -1.5927e-13 | [14 empty] | 360 | 700 | -1.7152e-13

## Kollision (hidden)
[5 empty] | Einlauffreie Zone |  |  |  | Doppelpumpenverlsatz PDL
[5 empty] | Einzelanlage |  | Doppelanlage |  | rechts | links | Winkel DL Doppel
Schachtwarheit: |  | d | U | [5 empty] | mm | mm | [5 empty] | einzel: | FALSE
FPS 600 | FALSE | 591.4 | 1857.9363 |  | 45 | 315 | [9 empty] | doppel: | FALSE
FPS DN 800 | FALSE | 800 | 2513.272 |  | 45 | 315 | [8 empty] | mm a destra dei zero | 0 mm a sinistra dei zero | 1 Cond. di mandata
FPS DN 1000 | TRUE | 1000 | 3141.59 |  | 45 | 315 | 60 | 300 | [6 empty] | 0 |  | FALSE
NSK DN 1250 | FALSE | 1250 | 3926.9875 |  | 45 | 315 | [8 empty] | 60 | 300
NSZ DN 1250 | FALSE | 1250 | 3926.9875 |  | 45 | 315
NSZD DN 1250 | FALSE | 1250 | 3926.9875 |  | 45 | 315 | 70 | 290 | 350 | 350 | 30 | [5 empty] | min Mass
PBS 1500 | FALSE | 1500 | 4712.385 |  | 35 | 325 | 70 | 290 | 375 | 375 | 26.7 | [5 empty] | 400
PBS 2000 | FALSE | 2000 | 6283.18 |  | 30 | 330 | 60 | 300 | 450 | 450 | 34
|  | TRUE | 3141.59 |  | 45 | 315 | 60 | 300 | 0 | 0 | 0 |  |  |  | Auswertung FPS 1000 doppel
| Radius | 500 | [14 empty] | FALSE
|  |  |  | Gesamthöhe Schacht | #VALUE!
| Pos in ° |  | Ausgefüllt? | Sohlenhöhe | y koordinate | x kordinate |  | Radius incl Schweisszuschlag |  | Vergleich | Abstand y | Betrag Abstand y | Abstand x | Betrag Abstand x | Hypothenuse | Abstand entl. Hypoth. | Beide involvierten ausgefüllt? | Kollision? (1=Kollision) | aufwärts zählen | Kollisionen |  | Kollisionen aufgereiht
Condotta di mandata pompa | 0 | 0 | 1 |  | #VALUE! | 0 | #N/A | #N/A |  | Condotta di mandata pompa con Guaina per cavi elettrici | #VALUE! | #VALUE! | #VALUE! | #VALUE! | #VALUE! | #VALUE! | 2 | #VALUE! | #VALUE! | #VALUE! | 1 | #N/A
Guaina per cavi elettrici |  | #VALUE! | 1 | 0 | #VALUE! | #VALUE! | 0 | 25 |  | Guaina per cavi elettrici con Entrata 1 | #VALUE! | #VALUE! | #VALUE! | #VALUE! | #VALUE! | #VALUE! | 2 | #VALUE! | #VALUE! | #VALUE! | 2 | #N/A
Entrata 1 | 0 | 0 | 1 |  | #VALUE! | 0 | 0 | 25 |  | Guaina per cavi elettrici con Entrata 2 | #VALUE! | #VALUE! | #VALUE! | #VALUE! | #VALUE! | #VALUE! | 1 | 0 | #VALUE! |  | 3 | #N/A
Entrata 2 | 0 | 0 | 0 | 0 | #VALUE! | 0 | 0 | 25 |  | Guaina per cavi elettrici con Entrata 3 | #VALUE! | #VALUE! | #VALUE! | #VALUE! | #VALUE! | #VALUE! | 1 | 0 | #VALUE! |  | 4 | #N/A
Entrata 3 | 0 | 0 | 0 | 0 | #VALUE! | 0 | 0 | 25 |  | Guaina per cavi elettrici con Entrata 4 | #VALUE! | #VALUE! | #VALUE! | #VALUE! | #VALUE! | #VALUE! | 1 | 0 | #VALUE! |  | 5 | #N/A
Entrata 4 | 0 | 0 | 0 | 0 | #VALUE! | 0 | 0 | 25 |  | Guaina per cavi elettrici con Entrata 5 | #VALUE! | #VALUE! | #VALUE! | #VALUE! | #VALUE! | #VALUE! | 1 | 0 | #VALUE! |  | 6 | #N/A
Entrata 5 | 0 | 0 | 0 | 0 | #VALUE! | 0 | 0 | 25 |  | Guaina per cavi elettrici con Entrata 6 | #VALUE! | #VALUE! | #VALUE! | #VALUE! | #VALUE! | #VALUE! | 1 | 0 | #VALUE! |  | 7 | #N/A
Entrata 6 | 0 | 0 | 0 | 0 | #VALUE! | 0 | 0 | 25 |  | Guaina per cavi elettrici con Entrata 7 | #VALUE! | #VALUE! | #VALUE! | #VALUE! | #VALUE! | #VALUE! | 1 | 0 | #VALUE! |  | 8 | #N/A
Entrata 7 | 0 | 0 | 0 | 0 | #VALUE! | 0 | 0 | 25 |  | Guaina per cavi elettrici con Entrata 8 | #VALUE! | #VALUE! | #VALUE! | #VALUE! | #VALUE! | #VALUE! | 1 | 0 | #VALUE! |  | 9 | #N/A
Entrata 8 | 0 | 0 | 0 | 0 | #VALUE! | 0 | 0 | 50 | [9 empty] | 0 | #VALUE! |  | 10 | #N/A
Condotta di mandata pompa 2 | 0 | 0 | 0 | 0 | #VALUE! | 0 | #N/A | #N/A | [9 empty] | 0 | #VALUE! |  | 11 | #N/A
[10 empty] | Entrata 1 con Entrata 2 | #VALUE! | #VALUE! | 0 | 0.0001 | #VALUE! | #VALUE! | 1 | 0 | #VALUE! |  | 12 | #N/A
[10 empty] | Entrata 1 con Entrata 3 | #VALUE! | #VALUE! | 0 | 0.0001 | #VALUE! | #VALUE! | 1 | 0 | #VALUE! |  | 13 | #N/A
[10 empty] | Entrata 1 con Entrata 4 | #VALUE! | #VALUE! | 0 | 0.0001 | #VALUE! | #VALUE! | 1 | 0 | #VALUE! |  | 14 | #N/A
[10 empty] | Entrata 1 con Entrata 5 | #VALUE! | #VALUE! | 0 | 0.0001 | #VALUE! | #VALUE! | 1 | 0 | #VALUE! |  | 15 | #N/A
Schweisszuschlag bis DN 125 |  |  | 25 | [6 empty] | Entrata 1 con Entrata 6 | #VALUE! | #VALUE! | 0 | 0.0001 | #VALUE! | #VALUE! | 1 | 0 | #VALUE! |  | 16 | #N/A
Schweisszuschlag bis DN 200 |  |  | 50 | [6 empty] | Entrata 1 con Entrata 7 | #VALUE! | #VALUE! | 0 | 0.0001 | #VALUE! | #VALUE! | 1 | 0 | #VALUE! |  | 17 | #N/A
[5 empty] | Dropdown |  |  |  |  | Entrata 1 con Entrata 8 | #VALUE! | #VALUE! | 0 | 0.0001 | #VALUE! | #VALUE! | 1 | 0 | #VALUE! |  | 18 | #N/A
[18 empty] | 0 | #VALUE! |  | 19 | #N/A
| 0 | 0 | 56 | 1 | 75 |  |  |  |  | Entrata 2 con Entrata 3 | #VALUE! | #VALUE! | 0 | 0.0001 | #VALUE! | #VALUE! | 0 | 0 | #VALUE! |  | 20 | #N/A
| 0 | 0 | 63 | 2 | 110 |  |  |  |  | Entrata 2 con Entrata 4 | #VALUE! | #VALUE! | 0 | 0.0001 | #VALUE! | #VALUE! | 0 | 0 | #VALUE! |  | 21 | #N/A
| 1 | 1 | 75 | 3 | 125 |  |  |  |  | Entrata 2 con Entrata 5 | #VALUE! | #VALUE! | 0 | 0.0001 | #VALUE! | #VALUE! | 0 | 0 | #VALUE! |  | 22 | #N/A
| 0 | 1 | 90 | 4 | 160 |  |  |  |  | Entrata 2 con Entrata 6 | #VALUE! | #VALUE! | 0 | 0.0001 | #VALUE! | #VALUE! | 0 | 0 | #VALUE! |  | 23 | #N/A
| 1 | 2 | 110 | 5 | [5 empty] | Entrata 2 con Entrata 7 | #VALUE! | #VALUE! | 0 | 0.0001 | #VALUE! | #VALUE! | 0 | 0 | #VALUE! |  | 24 | #N/A
| 1 | 3 | 125 | 6 | [5 empty] | Entrata 2 con Entrata 8 | #VALUE! | #VALUE! | 0 | 0.0001 | #VALUE! | #VALUE! | 0 | 0 | #VALUE! |  | 25 | #N/A
| 1 | 4 | 160 | 7 | [13 empty] | 0 | #VALUE! |  | 26 | #N/A
| 0 | 4 | 200 | 8 | [5 empty] | Entrata 3 con Entrata 4 | #VALUE! | #VALUE! | 0 | 0.0001 | #VALUE! | #VALUE! | 0 | 0 | #VALUE! |  | 27 | #N/A
[10 empty] | Entrata 3 con Entrata 5 | #VALUE! | #VALUE! | 0 | 0.0001 | #VALUE! | #VALUE! | 0 | 0 | #VALUE! |  | 28 | #N/A
#VALUE! | #VALUE! | [8 empty] | Entrata 3 con Entrata 6 | #VALUE! | #VALUE! | 0 | 0.0001 | #VALUE! | #VALUE! | 0 | 0 | #VALUE! |  | 29 | #N/A
#VALUE! | #VALUE! | [8 empty] | Entrata 3 con Entrata 7 | #VALUE! | #VALUE! | 0 | 0.0001 | #VALUE! | #VALUE! | 0 | 0 | #VALUE! |  | 30 | #N/A
#VALUE! | #VALUE! | [8 empty] | Entrata 3 con Entrata 8 | #VALUE! | #VALUE! | 0 | 0.0001 | #VALUE! | #VALUE! | 0 | 0 | #VALUE! |  | 31 | #N/A
#VALUE! | [17 empty] | 0 | #VALUE! |  | 32 | #N/A
[10 empty] | Entrata 4 con Entrata 5 | #VALUE! | #VALUE! | 0 | 0.0001 | #VALUE! | #VALUE! | 0 | 0 | #VALUE! |  | 33 | #N/A
[10 empty] | Entrata 4 con Entrata 6 | #VALUE! | #VALUE! | 0 | 0.0001 | #VALUE! | #VALUE! | 0 | 0 | #VALUE! |  | 34 | #N/A
| VN= | [8 empty] | Entrata 4 con Entrata 7 | #VALUE! | #VALUE! | 0 | 0.0001 | #VALUE! | #VALUE! | 0 | 0 | #VALUE! |  | 35 | #N/A
| 170 | #VALUE! | [7 empty] | Entrata 4 con Entrata 8 | #VALUE! | #VALUE! | 0 | 0.0001 | #VALUE! | #VALUE! | 0 | 0 | #VALUE! |  | 36 | #N/A
|  | #VALUE! | [15 empty] | 0 | #VALUE! |  | 37 | #N/A
[10 empty] | Entrata 5 con Entrata 6 | #VALUE! | #VALUE! | 0 | 0.0001 | #VALUE! | #VALUE! | 0 | 0 | #VALUE! |  | 38 | #N/A
[10 empty] | Entrata 5 con Entrata 7 | #VALUE! | #VALUE! | 0 | 0.0001 | #VALUE! | #VALUE! | 0 | 0 | #VALUE! |  | 39 | #N/A
[10 empty] | Entrata 5 con Entrata 8 | #VALUE! | #VALUE! | 0 | 0.0001 | #VALUE! | #VALUE! | 0 | 0 | #VALUE! |  | 40 | #N/A
[18 empty] | 0 | #VALUE! |  | 41 | #N/A
[10 empty] | Entrata 6 con Entrata 7 | #VALUE! | #VALUE! | 0 | 0.0001 | #VALUE! | #VALUE! | 0 | 0 | #VALUE! |  | 42 | #N/A
[10 empty] | Entrata 6 con Entrata 8 | #VALUE! | #VALUE! | 0 | 0.0001 | #VALUE! | #VALUE! | 0 | 0 | #VALUE! |  | 43 | #N/A
[18 empty] | 0 | #VALUE! |  | 44 | #N/A
[10 empty] | Entrata 7 con Entrata 8 | #VALUE! | #VALUE! | 0 | 0.0001 | #VALUE! | #VALUE! | 0 | 0 | #VALUE! |  | 45 | #N/A
[19 empty] | #VALUE! |  | 46 | #N/A
[10 empty] | Guaina per cavi elettrici con Condotta di mandata pompa | #VALUE! | #VALUE! | #VALUE! | #VALUE! | #VALUE! | #VALUE! | 2 | #VALUE! | #VALUE! | #VALUE! | 47 | #N/A
[19 empty] | #VALUE! |  | 48 | #N/A
[10 empty] | Condotta di mandata pompa 2 con Guaina per cavi elettrici | #VALUE! | #VALUE! | 3141.59 | 3141.59 | #VALUE! | #VALUE! | 1 | 0 | #VALUE! |  | 49 | #N/A
[10 empty] | Guaina per cavi elettrici con Condotta di mandata pompa 2 | #VALUE! | #VALUE! | #VALUE! | #VALUE! | #VALUE! | #VALUE! | 1 | 0 | #VALUE! |  | 50 | #N/A

## Tabelle2 (hidden)
DU Manuel mit Fäkalien Wahr oder Falsch
|  |  |  | FALSE |  | Ausertung Wahrheit für Pumpen: |  |  |  | Mittlere Regenmenge (CH 0.03 l/s m²)
Auswertung K Wert |  |  |  | FALSE |  | FALSE
FALSE | [9 empty] | Plätze und Wege
FALSE |  |  |  | FALSE | Direkte Auslegung |  |  |  | FALSE | mit Hartbelag (1) |  | 0 | 0
FALSE |  |  |  | FALSE |  |  |  |  | FALSE | mit Kiesbelag (0.6) |  | 0 | 0
FALSE |  |  | 5 Liter Auswertung | [5 empty] | FALSE | mit Ökosystem (Splittfugen) (0.6) |  | 0 | 0 |  |  | Höhe Nutzvolumen: |  |  | #VALUE! |  |  | #VALUE!
|  |  |  | 0 | summe | 1 | Kleiner 5 Wahr = 1 |  | FALSE | mit siskerfähiger Belag (0.6) |  | 0 | 0 |  |  | Höhe Reserve: |  |  | #VALUE! |  |  | #VALUE!
|  |  | 0 | 0 | 1=wahr DU mit WC |  |  |  | FALSE | mit Sickersteinen (0.2) |  | 0 | 0 |  |  | Höhe Sumpf: |  |  | 0 |  |  | 0
Regenspende: | [8 empty] | FALSE | mit Rasengitter (0.2) |  | 0 | 0 |  |  | Höhe Deckel: |  |  | 0 |  |  | 0
0.03 |  |  |  | 0 | 0 | [7 empty] | 0 |  |  | Höhe Boden: |  |  | 13 |  |  | 17
[10 empty] | Begrünte Fläce Aufbaudicke |  |  | 0
|  |  |  | Strömungsgeschw. |  |  |  |  | FALSE | > 50cm (0.1) |  | 0 | 0 |  |  | Summe |  |  | #VALUE! |  |  | #VALUE!
|  |  |  | FALSE | inkl. Fäkalien generell |  |  |  | FALSE | >25-50 cm (0.2) |  | 0 | 0 |  |  | Konus Korrektur |  |  | 16 |  |  | 28.5
[5 empty] | 2.3 |  |  |  | FALSE | >10-25 cm (0.4) |  | 0 | 0 |  |  | Prüfung |  |  | 0 |  |  | 0
[5 empty] | 2 |  |  |  | FALSE | ≤ 10cm (0.7) |  | 0 | 0
[5 empty] | 1 | [6 empty] | 1 | 0 | [5 empty] | 16
Schachttiefe: |  |  |  |  | 0.7
[16 empty] | DN 600 |  |  | FPS DN 800 |  |  | FPS DN 1000 |  |  | NSK DN 1250 |  |  | NSZ DN 1250 |  |  | NSZ-D DN 1250 |  |  | PBS DN 1500 |  |  | PBS DN 2000
RV: | [12 empty] | [cm] |  |  | 600 |  |  | 800 |  |  | 1000 |  |  | 1250 |  |  | 1250 |  |  | 1250 |  |  | 1500 |  |  | 2000
#VALUE! |  | ID | DN 600 | DN 800 | DN 1000 | DN 1250 | DN 1500 | DN 2000 |  |  |  |  | Höhe Nutzvolumen: |  |  | #VALUE! |  |  | #VALUE! |  |  | #VALUE! |  |  | #VALUE! |  |  | #VALUE! |  |  | #VALUE! |  |  | #VALUE! |  |  | #VALUE!
NV: |  | V p cm i. l | 2.8 | 5 | 7.9 | 12 | 17.7 | 31.4 |  |  |  |  | Höhe Reserve: |  |  | #VALUE! |  |  | #VALUE! |  |  | #VALUE! |  |  | #VALUE! |  |  | #VALUE! |  |  | #VALUE! |  |  | #VALUE! |  |  | #VALUE!
|  | cm RV | #VALUE! | #VALUE! | #VALUE! | #VALUE! | #VALUE! | #VALUE! |  |  |  |  | Höhe Sumpf: |  |  | 0 |  |  | 0 |  |  | 0 |  |  | 0 |  |  | 0 |  |  | 0 |  |  | 0 |  |  | 0
|  | cm NV | #VALUE! | #VALUE! | #VALUE! | #VALUE! | #VALUE! | #VALUE! |  |  |  |  | Höhe Deckel: |  |  | 6 |  |  | 0 |  |  | 0 |  |  | 10 |  |  | 10 |  |  | 10 |  |  | 10 |  |  | 10
Auswertung BF |  | cm PS | [10 empty] | Höhe Boden: |  |  | 3 |  |  | 13 |  |  | 17 |  |  | 9 |  |  | 9 |  |  | 9 |  |  | 7 |  |  | 7
FALSE |  | Total | #VALUE! | #VALUE! | #VALUE! | #VALUE! | #VALUE! | #VALUE!
FALSE | [12 empty] | Kegel Korrektur: | [11 empty] | 23.4 |  |  | 23.4
Auswertung PS | [12 empty] | Konus Korrektur | [5 empty] | 16 |  |  | 28.5 |  |  | 23
Birox |  |  |  | H Sumpf BF 12 | H Sumpf BF 11 | Auswertung |  |  | DN | nennvolumenstrom | Strömungsgeschw. | m/s | Höhe für FPS Kunstoffteil | [5 empty] | #VALUE! |  |  | #VALUE!
Birox: 80 | FALSE | 0 | 0 | 20 |  |  |  | 5_/4 | 32 | 0 | 0 |  | Höhe Gesamt: |  |  | #VALUE! |  |  | #VALUE! |  |  | #VALUE! |  |  | #VALUE! |  |  | #VALUE! |  |  | #VALUE! |  |  | #VALUE! |  |  | #VALUE!
Birox: 90 | FALSE | 0 | 0 | 25 |  |  |  | 1.5 | 40 | 0 | 0 |  |  |  |  | #VALUE! |  |  | #VALUE! |  |  | #VALUE! |  |  | #VALUE! |  |  | #VALUE! |  |  | #VALUE! |  |  | #VALUE! |  |  | #VALUE!
Birox: 100/150 | FALSE | 0 | 0 | 29 |  |  |  | 2 zoll | 50 | 0 | 0 |  | Höhe Schachtverlängerung: |  |  | 0 |  |  | 0 |  |  | 0 |  |  | 0 |  |  | 0 |  |  | 0 |  |  | 0 |  |  | 0
Birox: 200 | FALSE | 0 | 0 | 32 |  |  |  | 2 zoll | 50 | 0 | 0 |  | Höhe Gesamt mit Schachtverl.: |  |  | #VALUE! |  |  | #VALUE! |  |  | #VALUE! |  |  | #VALUE! |  |  | #VALUE! |  |  | #VALUE! |  |  | #VALUE! |  |  | #VALUE!
ANX | [12 empty] | h ok VN | [8 empty] | #VALUE!
TopLine 40/50 | FALSE | 0 | 0 | 20 | 20 |  |  | 1 zoll | 25 | 0 | 0 |  | Mass bis Einlauf: | [8 empty] | #VALUE!
TopLine 65 | FALSE | 0 | 0 | 25 | 20 |  |  | 1.5 | 40 | 0 | 0 |  | Kontrolle Resevevolumen |  |  | #VALUE! |  |  | #VALUE! |  |  | #VALUE! |  |  | #VALUE! |  |  | #VALUE! |  |  | #VALUE! |  |  | #VALUE! |  |  | #VALUE!
FMX | [12 empty] | Ausschlüsse: |  |  | #VALUE! |  |  | #VALUE! |  |  | #VALUE! |  |  | #VALUE! |  |  | #VALUE! |  |  | #VALUE! |  |  | #VALUE! |  |  | #VALUE!
FMX 50-135 bis 50-98 | FALSE | 0 | 0 | 23.5 |  |  |  | 2 zoll | 50 | 0 | 0 |  | max Höhe (Angabe Kunde) | 0 | 0 | 1 | 0 | 0 | 1 | 0 | 0 | 1 | 0 | 0 | 1 | 0 | 0 | 1 | 0 | 0 | 1 | 0 | 0 | 1 | 0 | 0 | 1
FSX | [12 empty] | ist der unterste Einlauf oberhalb Nutzvolumen? | 0 | 0 | 1 | #VALUE! | #VALUE! | #VALUE! | #VALUE! | #VALUE! | #VALUE! | #VALUE! | #VALUE! | #VALUE! | #VALUE! | #VALUE! | #VALUE! | #VALUE! | #VALUE! | #VALUE! | #VALUE! | #VALUE! | #VALUE! | #VALUE! | #VALUE! | #VALUE!
FSX 50-155/2 012 | FALSE | 0 | 0 | 25 |  |  |  | 2 zoll | 50 | 0 | 0 |  | Hat die Pumpe genügend Überdeckung? | #VALUE! | #VALUE! | #VALUE! | #VALUE! | #VALUE! | #VALUE! | #VALUE! | #VALUE! | #VALUE! | #VALUE! | #VALUE! | #VALUE! | #VALUE! | #VALUE! | #VALUE! | #VALUE! | #VALUE! | #VALUE! | #VALUE! | #VALUE! | #VALUE! | #VALUE! | #VALUE! | #VALUE!
FWX | 0 | 0 |  |  |  | 0 | [6 empty] | Hat das Reservevolumen Platz? | #VALUE! | #VALUE! | #VALUE! | #VALUE! | #VALUE! | #VALUE! | #VALUE! | #VALUE! | #VALUE! | #VALUE! | #VALUE! | #VALUE! | #VALUE! | #VALUE! | #VALUE! | #VALUE! | #VALUE! | #VALUE! | #VALUE! | #VALUE! | #VALUE! | #VALUE! | #VALUE! | #VALUE!
FWX 80 | FALSE | 0 | 0 | 40.5 | 32 |  |  | 80 mm | 80 | 0 | 0 |  | max höhe (Vorgabe Biral) | #VALUE! | #VALUE! | #VALUE! | #VALUE! | #VALUE! | #VALUE! | #VALUE! | #VALUE! | #VALUE! | #VALUE! | #VALUE! | #VALUE! | #VALUE! | #VALUE! | #VALUE! | #VALUE! | #VALUE! | #VALUE! | #VALUE! | #VALUE! | #VALUE! | #VALUE! | #VALUE! | #VALUE!
FWX 100 | FALSE | 0 | 0 | 45.5 | 41.5 |  |  | 100 mm | 100 | 0 | 0 |  | min Höhe BF11 (Vorgabe Biral) | #VALUE! | 1 | Pozzo troppo basso altezza min BF11 non raggiunta per | #VALUE! | 0 | 1 | #VALUE! | 0 | 1 | #VALUE! | 0 | 1 | #VALUE! | 0 | 1 | #VALUE! | 0 | 1 | #VALUE! | 0 | 1 | #VALUE! | 0 | 1
FEX | [12 empty] | min Höhe BF12 (Vorgabe Biral) | #VALUE! | 0 | 1 | #VALUE! | 0 | 1 | #VALUE! | 0 | 1 | #VALUE! | 0 | 1 | #VALUE! | 0 | 1 | #VALUE! | 0 | 1 | #VALUE! | 0 | 1 | #VALUE! | 0 | 1
FEX 80 | FALSE | 0 | 0 | 41.5 | 32 |  |  | 80 mm | 80 | 0 | 0 |  | Einzel Doppel Bauform Auswertung | #VALUE! | 1 | impossibile | #VALUE! | 1 | impossibile | #VALUE! | 0 | 1 | #VALUE! | 0 | 1 | #VALUE! | 1 |  | #VALUE! | 1 | Superficie troppo grande | #VALUE! | 1 | Superficie troppo grande | #VALUE! | 1 | Superficie troppo grande
FEX 100 | FALSE | 0 | 0 | 48 | 41.5 |  |  | 100 mm | 100 | 0 | 0 |  | Überprüfung Deckel | #VALUE! | 0 | 1 | #VALUE! | 0 | 1 | #VALUE! | 0 | 1 | #VALUE! | 0 | 1 | #VALUE! | 0 | 1 | #VALUE! | 0 | 1 | #VALUE! | 0 | 1 | #VALUE! | 0 | 1
FEX 150 | FALSE | 0 | 0 | 53.5 | 45 |  |  | 150 mm | 150 | 0 | 0 | [27 empty] | Auswahl | Deutsch | französisch | italienisch
FMX klein | [12 empty] | Pumpenauswahl | [8 empty] | 1 | [16 empty] | buono | Gut | Bon | buono
FMX 50-160/2 016 bis 50-187/2 037 | FALSE | 0 | 0 | 29.5 | 25 |  |  | 2 zoll | 50 | 0 | 0 |  |  |  |  | #VALUE! |  |  | #VALUE! |  |  | #VALUE! |  |  | #VALUE! |  |  | #VALUE! |  |  | #VALUE! |  |  | #VALUE! |  |  | #VALUE! |  | attenzione | Achtung | Attention | attenzione
FMX gross | [15 empty] | #VALUE! |  |  | #VALUE! |  |  | #VALUE! |  |  | #VALUE! |  |  | #VALUE! |  |  | #VALUE! |  |  | #VALUE! |  |  | #VALUE! |  | inadatto | nicht geeignet | inadéquat | inadatto
FMX 50-198/2 064 bis 50-219/2 095 | FALSE | 0 | 0 | 33 | 30 |  |  | 50 mm | 50 | 0 | 0 | [10 empty] | #VALUE!
Spez. Pumpe | [18 empty] | #VALUE! |  |  | #VALUE!
| FALSE | 0 | 0 |  | 0 | 0 | [15 empty] | #VALUE! | [15 empty] | #VALUE!
| 0 | 0 | [19 empty] | / / / / / / / / / | [15 empty] | / / / / / / / / /
DN 600 | [11 empty] | 0 | 1
| FALSE |  |  |  |  | 0 | 0 | [5 empty] | 2
Auswertung Pumpen art |  | 0 | [10 empty] | 3
4
Deckel Warnung: |  |  | Birox | H Nutzvolumen BF 12 | H Nutzvolumen BF 11 | Auswertung | [6 empty] | 5
| Grösse Schachtabdeckung bitte Abklären |  |  | 42.5 | [8 empty] | 6
|  |  |  | 45 | [8 empty] | 7
|  |  |  | 45 | [8 empty] | 8
|  |  |  | 45 | [8 empty] | 9
0 |  |  | ANX
0 |  |  |  | 40 | [8 empty] | DN 600 |  | #VALUE! | / / / / / / / / /
0 | FALSE |  |  | 50 | [8 empty] | FPS DN 800 |  | #VALUE! | / / / / / / / / /
|  |  | FMX | [9 empty] | FPS DN 1000 |  | #VALUE! | / / / / / / / / /
|  |  |  | 50 | [8 empty] | NSK DN 1250 |  | #VALUE! | / / / / / / / / /
Sumpf erhöhen |  |  | FSX | [9 empty] | NSZ DN 1250 |  | #VALUE! | / / / / / / / / /
100 |  |  |  | 45 | [8 empty] | NSZ-D DN 1250 |  | #VALUE! | / / / / / / / / /
|  |  | FWX | Dauerbetrieb: |  | 0 |  | Ein/Aus Betrieb: |  |  |  |  | PBS DN 1500 |  | #VALUE! | / / / / / / / / /
|  |  |  | 80 | 80 | 50 |  | 50 | 0 | 15 |  |  | PBS DN 2000 |  | #VALUE! | / / / / / / / / /
|  |  |  | 110 | 115 | 60 |  | 60 | 0 | 15
FEX
|  |  |  | 90 | 94 | 50 |  | 50 | 0 | 15
|  |  |  | 100 | 102 | 60 |  | 60 | 0 | 15
|  |  |  | 130 | 124 | 70 |  | 70 | 0 | 15
FMX klein
|  |  |  | 68 | 70 | 50 |  | 50 | 0 | 15
FMX gross
|  |  |  | 86 | 85 | 60 |  | 60 | 0 | 15
|  |  | Spez. Pumpe |  |  | 0
[5 empty] | 110 | 110 |  | 110 | 0 | 15
[6 empty] | 0 | 0 | PBS 1500 | FALSE
[8 empty] | PBS 2000 | FALSE
[9 empty] | FALSE |  |  |  | einzel: |  |  | FALSE
[13 empty] | doppel: |  |  | FALSE
[13 empty] | Bauform 11: |  |  | FALSE
[13 empty] | Bauform 12: |  |  | FALSE
Pumpengrössen:
[13 empty] | kriterium FPS 1000: |  |  | 0 |  |  | FALSE
[13 empty] | kriterium 1250er: |  |  | 0 |  |  | FALSE
DN 600 | [12 empty] | Kriterum 1500er und 2000er: |  |  | 0 |  |  | FALSE | [11 empty] | einzel |  |  | Dopple |  |  | einzel | Dopple
[25 empty] | Deutsch |  |  | FALSE |  |  | BF 11 einzeln |  |  | BF 11 doppel |  |  | BF 12 einzeln | BF 12 doppel | geht nicht
[25 empty] | français |  |  | FALSE |  |  | BF 11 simple |  |  | BF 11 double |  |  | BF 12 simple | BF 12 double | fonctionne pas
[25 empty] | italiano |  |  | TRUE |  |  | BF 11 singolo |  |  | BF 11 doppione |  |  | BF 12 singolo | BF 12 doppione | non funziona
non funziona
[25 empty] | BF 11 singolo | [8 empty] | 0
[25 empty] | BF 11 doppione | [8 empty] | 0
[25 empty] | BF 12 singolo | [8 empty] | 0
[25 empty] | BF 12 doppione | [8 empty] | 0
[13 empty] | Einzel BF 11 | [8 empty] | BF 11 singolo |  |  | BF 11 singolo |  |  | BF 11 singolo |  |  | BF 11 singolo |  |  | BF 11 singolo |  |  | BF 11 singolo
[13 empty] | Einzel BF 12 |  |  | BF 12 singolo |  |  | BF 12 singolo |  |  | BF 12 singolo |  |  | BF 12 singolo |  |  | BF 12 singolo |  |  | BF 12 singolo |  |  | BF 12 singolo
[13 empty] | Doppel BF 11 | [14 empty] | BF 11 doppione |  |  | BF 11 doppione |  |  | BF 11 doppione |  |  | BF 11 doppione
[13 empty] | Doppel BF 12 | [8 empty] | BF 12 doppione |  |  | BF 12 doppione |  |  | BF 12 doppione |  |  | BF 12 doppione |  |  | BF 12 doppione
[16 empty] | 1 |  |  | 1
1
[16 empty] | 1 |  |  | 1 |  |  | 1 |  |  | 1
[16 empty] | 1 |  |  | 1 | [17 empty] | 1
[16 empty] | 3 |  |  | 3 |  |  | 1 |  |  | 1 |  |  | 0 |  |  | 0 |  |  | 0 |  |  | 2
[13 empty] | 0 | [11 empty] | 1
[13 empty] | oberes Höhenausschluss-Mass: |  |  | 111 |  |  | 254 |  |  | 560.1 |  |  | 600 |  |  | 600 |  |  | 600 |  |  | 600 |  |  | 600
[13 empty] | unteres Höhenausschluss-Mass BF11: |  |  | 10 |  |  | 169 |  |  | 169 |  |  | 175 |  |  | 175 |  |  | 175 |  |  | 175 |  |  | 164
[13 empty] | unteres Höhenausschluss-Mass BF12: |  |  | 0 |  |  | 160 |  |  | 169 |  |  | 150 |  |  | 150 |  |  | 150 |  |  | 150 |  |  | 160
Bis ausschluss
[13 empty] | oberes Höhenausschluss-Mass: |  |  | #VALUE! |  |  | #VALUE! |  |  | #VALUE! |  |  | #VALUE! |  |  | #VALUE! |  |  | #VALUE! |  |  | #VALUE! |  |  | #VALUE!
[13 empty] | unteres Höhenausschluss-Mass BF11: |  |  | #VALUE! |  |  | #VALUE! |  |  | #VALUE! |  |  | #VALUE! |  |  | #VALUE! |  |  | #VALUE! |  |  | #VALUE! |  |  | #VALUE!
[13 empty] | unteres Höhenausschluss-Mass BF12: |  |  | #VALUE! |  |  | #VALUE! |  |  | #VALUE! |  |  | #VALUE! |  |  | #VALUE! |  |  | #VALUE! |  |  | #VALUE! |  |  | #VALUE!
FALSE

## Tabelle3 (hidden)
[38 empty] | a | a |  |  | a |  |  | a | [18 empty] | Skizze Sprache
[22 empty] | -200 |  |  | 400 | [6 empty] | Segmente |  | UKD | [17 empty] | Pumpe |  |  |  |  | Schachtdurchmesser |  |  | Kot(z)en |  |  |  | x | y
[22 empty] | Einlauf | [5 empty] | Druckleitung | [5 empty] | Beschriftung der Linie | FALSE |  |  |  | x | y |  | 0 |  |  | 0 | FPS 1000 |  |  | max Höhe | untersts element | jedes weitere element | Birox | 0 |  |  |  | x | y |  | 0 | x | y |  | 6.1 | 10.4 | segmento successivo
[17 empty] | X | Y |  |  |  | X | Y |  | 400 |  |  | X | Y |  |  | x aussen links | -525 |  | Segment 1 | 0 | FALSE | 0 | -1500 | #VALUE! | TRUE | 0 | 1910 | FALSE | 1910 | 1910 | 600 | FALSE |  |  |  |  | FALSE |  | 42.5 |  | -500 | #VALUE! | 0 | Pozzo BS 0 M.ü.M | 925 | #VALUE! |  | 6.1 | 10.4
[8 empty] | Effektive Zeichung |  |  |  |  | 600er Schacht | 11 | 1 | 1 | 0 | 30 | links |  | 1 | #VALUE! | #VALUE! |  | 400 |  | 1 | 180 | #VALUE! | #VALUE! |  | x aussen rechts | 525 |  | /1.75 |  |  |  | -1200 | #VALUE! | TRUE | 0 | 1910 | FALSE | 1910 |  | 800 | FALSE |  |  |  |  | FALSE |  | 45 |  | 500 | #VALUE! |  |  | 925 | #VALUE! |  | 2 | 8.6 | Terreno BS
|  | 3 | Deckel | einlaufkorrektur |  | Nutz | Reserv |  |  |  | X | Y | #VALUE! | 11a | 1 | 1a | -295.7 | 30 |  |  |  | -700 | #VALUE! | #VALUE! | 400 | 400 |  | 628 | #VALUE! | [5 empty] | Segment 2 | 0 | FALSE | 0 | -1500 | #VALUE! | TRUE | 0 | 2150 | FALSE | 2150 | 2150 | 1000 | TRUE | 5601 | 1910 | 250 |  | FALSE |  | 45 |  | ID=1000 mm | [6 empty] | 2 | 8.6
FALSE | FPS 600 | FALSE | [5 empty] | 31 | 3 | 1 | 0 | 170 |  | 12 | 1 | 2 | -295.7 | 30 |  |  | 2 | -700 | #VALUE! | 400 | 400 |  | 2 | 180 | #VALUE! | [5 empty] | /2.0 |  |  |  | -1200 | #VALUE! | TRUE | 0 | 2150 | FALSE | 2150 |  | 1250 NSK | FALSE |  |  |  |  | FALSE |  | 45 |  |  |  |  | #VALUE! | 925 | #VALUE! |  | 8.7 | 3 | Apparecchio inferiore
FALSE | FPS DN 800 | FALSE | [5 empty] | 31a | 3 | 1a | -500 | 170 |  | 12a | 1 | 2a | -295.7 | 820 |  |  |  | -700 | #VALUE! |  | 655 | 0 |  | 628 | #VALUE! | [5 empty] | Segment 3 | 0 | FALSE | 0 | -1500 | #VALUE! | TRUE | 0 | 2400 | FALSE | 2400 | 2400 | 1250 NSZ | FALSE |  |  |  | ANX | 0 | [6 empty] | #VALUE! | 925 | #VALUE! |  | 8.7 | 3
TRUE | FPS DN 1000 | TRUE | 600 | 320 | 3 | #VALUE! | #VALUE! | 32 | 3 | 2 | -500 | 170 |  | 13 | 1 | 3 | -295.7 | 820 |  |  | 3 | -700 | #VALUE! |  | 850 | 0 | 3 | 628 | #VALUE! | [5 empty] | /2.25 |  |  |  | -1200 | #VALUE! | TRUE | 0 | 2400 | FALSE | 2400 |  | 1250 NSZ D | FALSE |  |  |  |  | FALSE |  | 40 | [8 empty] | 1.2 | 2.8 | VR
FALSE | NSK DN 1250 | FALSE | [5 empty] | 32a | 3 | 2a | -500 | 500 |  | 13a | 1 | 3a | -295.7 | 820 |  |  |  | #VALUE! | #VALUE! |  | 790 | 0 |  | 628 | #VALUE! | [5 empty] | Segment 4 | 0 | FALSE | 0 | -1500 | #VALUE! | TRUE | 0 | 2650 | FALSE | 2650 | 2650 | 1500 PBS | FALSE |  |  |  |  | FALSE |  | 50 |  |  |  |  | #VALUE! | 925 | 0 |  | 1.2 | 2.8
FALSE | NSZ DN 1250 | FALSE | [5 empty] | 33 | 3 | 3 | -500 | 500 |  | 14 | 1 | 4 | -295.7 | 820 |  |  | 4 | #VALUE! | #VALUE! |  | 400 | 0 | 4 | 180 | #VALUE! | [5 empty] | /2.5 |  |  |  | -1200 | #VALUE! | TRUE | 0 | 2650 | FALSE | 2650 |  | 2000 PBS | FALSE |  |  |  | FMX | 0 | [6 empty] | #VALUE! | 925 | 50
FALSE | NSZD DN 1250 | FALSE | [5 empty] | 33a | 3 | 3a | -500 | #VALUE! |  | 14a | 1 | 4a | -176 | 820 |  |  |  | #VALUE! | #VALUE! |  | 0 |  |  | 180 | #VALUE! | [5 empty] | Segment 5 | 0 | FALSE | 0 | -1500 | #VALUE! | TRUE | 0 | 2900 | FALSE | 2900 | 2900 |  |  | 5601 | 1910 | 250 |  | FALSE |  | 50
FALSE | PBS 1500 | FALSE | [5 empty] | 34 | 3 | 4 | -500 | #VALUE! |  | 14b | 1 | 4b | -176 | 820 |  |  | 5 | #VALUE! | #VALUE! | FPS 600: | 400 |  | 5 | 778 | #VALUE! | [5 empty] | /2.75 |  |  |  | -1200 | #VALUE! | TRUE | 0 | 2900 | FALSE | 2900 | [6 empty] | FSX | 0 | [6 empty] | Grundlinie | -1500 | 5
FALSE | PBS 2000 | FALSE | [5 empty] | 34a | 3 | 4a | -498.2281 | #VALUE! |  | 14c | 1 | 4c | -176 | 820 |  |  |  | #VALUE! | #VALUE! |  |  |  |  | 30 | #VALUE! | [5 empty] | Segment 6 | 0 | FALSE | 0 | -1500 | #VALUE! | TRUE | 0 | 3130 | FALSE | 3130 | 3130 | [6 empty] | FALSE |  | 45 | [5 empty] | 1500 | 5
|  |  | 600 | 320 | 3 | #VALUE! | #VALUE! | 34b | 3 | 4b | -493.0333 | #VALUE! |  | 14d | 1 | 4d | -176 | 820 |  |  | 6 | #VALUE! | #VALUE! | [11 empty] | /3.0 |  |  |  | -1200 | #VALUE! | TRUE | 0 | 3130 | FALSE | 3130 | [6 empty] | FWX | 0
TRUE | FPS DN 1000 |  |  |  |  | #VALUE! | #VALUE! | 34c | 3 | 4c | -484.7696 | #VALUE! |  | 14e | 1 | 4e | -176 | 820 |  |  |  | #VALUE! | #VALUE! |  | H SU 170 | 170 | H SU | -1000 | 170 | [5 empty] | Segment 7 | 0 | FALSE | 0 | -1500 | #VALUE! | TRUE | 0 | 3380 | FALSE | 3380 | 3380 |  | #VALUE! | #VALUE! | #VALUE! | #VALUE! |  | FALSE |  | 80
| FPS DN 1000 | [6 empty] | 34d | 3 | 4d | -474 | #VALUE! |  | 14f | 1 | 4f | -176 | 820 |  |  | 7 | #VALUE! | #VALUE! |  |  |  | 0 | 650 | 170 | [5 empty] | /3.25 |  |  |  | -1200 | #VALUE! | TRUE | 0 | 3380 | FALSE | 3380 | [7 empty] | FALSE |  | 110 |  |  |  | #VALUE! | PDL S= M.ü.M. | 728 | #VALUE!
[8 empty] | 34e | 3 | 4e | -461.4586 | #VALUE! |  | 15 | 1 | 5 | -176 | 820 |  |  |  | #VALUE! | #VALUE! |  | #VALUE! | #VALUE! | H VN | -1000 | #VALUE! | [5 empty] | Segment 8 | 0 | FALSE | 0 | -1500 | #VALUE! | TRUE | 0 | 3630 | FALSE | 3630 | 3630 |  |  | #VALUE! |  | #VALUE! | FEX | 0 | [7 empty] | 728 | #VALUE!
| TRUE | [6 empty] | 34f | 3 | 4f | -448 | #VALUE! |  | 15a | 1 | 5a | -176 | 1050 |  |  | 8 | #VALUE! | #VALUE! |  |  |  | #VALUE! | 650 | #VALUE! | [5 empty] | /3.5 |  |  |  | -1200 | #VALUE! | TRUE | 0 | 3630 | FALSE | 3630 | [7 empty] | FALSE |  | 90 |  |  |  |  | #VALUE!
[8 empty] | 35 | 3 | 5 | -448 | #VALUE! |  | 16 | 1 | 6 | -176 | 1050 |  |  |  | #VALUE! | #VALUE! |  | #VALUE! | #VALUE! | H Vres | -1000 | #VALUE! | [5 empty] | Segment 9 | 0 | FALSE | 0 | -1500 | #VALUE! | TRUE | 0 | 3880 | FALSE | 3880 | 3880 |  |  | #VALUE! |  | #VALUE! |  | FALSE |  | 100 |  |  |  | Gerundet | #VALUE! | 2
[6 empty] | #VALUE! |  | 35a | 3 | 5a | -448 | #VALUE! |  | 16a | 1 | 6a | 0 | 1050 |  |  | 9 | #VALUE! | #VALUE! |  |  |  | #VALUE! | 650 | #VALUE! | [5 empty] | /3.75 |  |  |  | -1200 | #VALUE! | TRUE | 0 | 3880 | FALSE | 3880 | [7 empty] | FALSE |  | 130 |  |  |  |  | #VALUE!
[6 empty] | #VALUE! |  | 36 | 3 | 6 | -448 | #VALUE! |  | 17 | 1 | 7 | 0 | 1050 |  |  |  | #VALUE! | #VALUE! | [11 empty] | Segment 10 | 0 | FALSE | 0 | -1500 | #VALUE! | TRUE | 0 | 4120 | FALSE | 4120 | 4120 |  |  | #VALUE! |  | #VALUE! | FMX klein | 0
[8 empty] | 36a | 3 | 6a | 0 | #VALUE! | #VALUE! | 17a | 1 | 7a | 176 | 1050 |  |  | 10 | #VALUE! | #VALUE! |  | #VALUE! | #VALUE! | H Allarme | -288 | #VALUE! | [5 empty] | /4.0 |  |  |  | -1200 | #VALUE! | TRUE | 0 | 4120 | FALSE | 4120 | [7 empty] | FALSE |  | 68 |  |  |  |  | Konvertierung m in mm |  |  | Konvertierung m in mm
[8 empty] | 37 | 3 | 7 | 0 | #VALUE! |  | 18 | 1 | 8 | 176 | 1050 |  |  |  | -830 | #VALUE! |  |  |  |  | -248 | #VALUE! |  | FALSE |  |  |  | Segment 11 | 0 | FALSE | 0 | -1500 | #VALUE! | TRUE | 0 | 4370 | FALSE | 4370 | 4370 |  |  | #VALUE! |  | #VALUE! | FMX gross | 0 | [5 empty] | PDL | 0 |  | U. Apparat | 0
|  | FALSE | 0 |  |  |  |  | 37a | 3 | 7a | 152 | #VALUE! |  | 18a | 1 | 8a | 176 | 820 | [12 empty] | 0 |  |  |  | /4.25 |  |  |  | -1200 | #VALUE! | TRUE | 0 | 4370 | FALSE | 4370 | [7 empty] | FALSE |  | 86 |  |  |  | PDL Schachts. | 0 |  |  | 0
[8 empty] | 38 | 3 | 8 | 152 | #VALUE! |  | 19 | 1 | 9 | 176 | 820 | [8 empty] | VN 2/ |  | -1000 | [5 empty] | Segment 12 | 0 | FALSE | 0 | -1500 | #VALUE! | TRUE | 0 | 4620 | FALSE | 4620 | 4620 |  |  | #VALUE! |  | #VALUE! | Spez. Pumpe | 0 | [5 empty] | Einlauf | 0 |  | Max. h | 0
[8 empty] | 38a | 3 | 8a | 152 | #VALUE! |  | 19a | 1 | 9a | 176 | 820 | [10 empty] | -1000 | [5 empty] | /4.5 |  |  |  | -1200 | #VALUE! | TRUE | 0 | 4620 | FALSE | 4620 | [7 empty] | FALSE |  | 0 |  |  |  | in. Schachts. | 0 |  |  | 0
[8 empty] | 39 | 3 | 9 | 152 | #VALUE! |  | 19b | 1 | 9b | 176 | 820 | [16 empty] | Segment 13 | 0 | FALSE | 0 | -1500 | #VALUE! | TRUE | 0 | 4870 | FALSE | 4870 | 4870 |  |  | #VALUE! |  | #VALUE! |  |  | 0
[8 empty] | 39a | 3 | 9a | 242.069 | #VALUE! |  | 19c | 1 | 9c | 176 | 820 | [6 empty] | birne auf VN |  |  | -288 | #VALUE! | [5 empty] | /4.75 |  |  |  | -1200 | #VALUE! | TRUE | 0 | 4870 | FALSE | 4870 | [11 empty] | doppel
[8 empty] | 39b | 3 | 9b | 326 | #VALUE! |  | 19d | 1 | 9d | 176 | 820 | [9 empty] | -248 | #VALUE! | [5 empty] | Segment 14 | 0 | FALSE | 0 | -1500 | #VALUE! | TRUE | 0 | 5100 | FALSE | 5100 | 5100 |  |  | #VALUE! |  | #VALUE! |  |  | x | y |  | FALSE
[8 empty] | 39c | 3 | 9c | 398.0732 | #VALUE! |  | 19e | 1 | 9e | 176 | 820 | [6 empty] | Birne auf SU |  |  | -188 | 280 | [5 empty] | /5.0 |  |  |  | -1200 | #VALUE! | TRUE | 0 | 5100 | FALSE | 5100 | [7 empty] | Pumpe 1 | -218 | 0 | Pumpe 1 | -218 | Pumpe 1 | -218 | Pumpe 2 | #N/A
[8 empty] | 39d | 3 | 9d | 453.3768 | #VALUE! |  | 19f | 1 | 9f | 176 | 820 | [9 empty] | -148 | 170 | [5 empty] | Segment 15 | 0 | FALSE | 0 | -1500 | #VALUE! | TRUE | 0 | 5350 | FALSE | 5350 | 5350 |  |  | #VALUE! |  | #VALUE! |  |  | -78 | 0 |  | -78 |  | -78 |  | #N/A
[8 empty] | 39e | 3 | 9e | 488.1422 | #VALUE! |  | 110 | 1 | 10 | 176 | 820 | [16 empty] | /5.25 |  |  |  | -1200 | #VALUE! | TRUE | 0 | 5350 | FALSE | 5350 | [7 empty] | Pumpe 1a | -218 | 0 | Pumpe 1a | -218 | Pumpe 1a | -218 | Pumpe2a | #N/A
[8 empty] | 39f | 3 | 9f | 500 | #VALUE! |  | 110a | 1 | 10a | 295.7 | 820 | [16 empty] | Segment 16 | 0 | FALSE | 0 | -1500 | #VALUE! | TRUE | 0 | 5600 | FALSE | 5600 | 5600 |  |  | #VALUE! |  | #VALUE! |  |  | -238 | -50 |  | -238 |  | -238 |  | #N/A
[8 empty] | 310 | 3 | 10 | 500 | #VALUE! |  | 111 | 1 | 11 | 295.7 | 820 | [16 empty] | /5.5 |  |  |  | -1200 | #VALUE! | TRUE | 0 | 5600 | FALSE | 5600 | [7 empty] | Pumpe 1b | -78 | 0 | Pumpe 1b | -78 | Pumpe 1b | -78 | Pumpe 2b | #N/A
[8 empty] | 310a | 3 | 10a | 500 | #VALUE! |  | 111a | 1 | 11a | 295.7 | 30 | [16 empty] | Segment 17 | 0 | FALSE | 0 | -1500 | #VALUE! | TRUE | 0 |  | FALSE |  |  |  |  | #VALUE! |  | #VALUE! |  |  | -58 | -50 |  | -58 |  | -58 |  | #N/A
[8 empty] | 311 | 3 | 11 | 500 | #VALUE! |  | 112 | 1 | 12 | 295.7 | 30 | [16 empty] | /5.75 |  |  |  | -1200 | #VALUE! | TRUE | 0 |  | FALSE
| Auswertung Welchen Schacht | [6 empty] | 311a | 3 | 11a | 500 | 170 |  | 112a | 1 | 12a | 0 | 30 | [16 empty] | Segment 18 | 0 | FALSE | 0 | -1500 | #VALUE! | TRUE | 0 | #VALUE! | TRUE | 0 |  |  |  | #VALUE! |  | #VALUE! | [5 empty] | min Segment
| VN | [6 empty] | 312 | 3 | 12 | 500 | 170 |  | 113 | 1 | 13 | 0 | 0 | rechts | [19 empty] | -1200 | #VALUE! | TRUE | 0 | #VALUE! | TRUE | 0 | [7 empty] | Pumpe 2 |  |  |  | #VALUE!
| #VALUE! | [6 empty] | 312a | 3 | 12a | 0 | 170 |  | 113a | 1 | 13a | -315 | 0 | [16 empty] | Segment 19 | 0 | FALSE | 0 | -1500 | #VALUE! | TRUE | 0 | #VALUE! | TRUE | 0 |  |  |  | #VALUE! |  | #VALUE! | [5 empty] | TRUE | FPS 800 oder 1000
[8 empty] | 313 | 3 | 13 | 0 | 0 |  | 114 | 1 | 14 | -315 | 0 | [20 empty] | -1200 | #VALUE! | TRUE | 0 | #VALUE! | TRUE | 0 | [7 empty] | Pumpe 2a |  |  |  | #VALUE! | Auf Segment
[8 empty] | 313a | 3 | 13a | -525 | 0 |  | 114a | 1 | 14a | -315 | 850 | [16 empty] | Segment 20 | 0 | FALSE | 0 | -1500 | #VALUE! | TRUE | 0 | #VALUE! | TRUE | 0 |  |  |  | #VALUE! |  | #VALUE! |  |  |  | #VALUE! |  | #VALUE! | Beides Wahr
[8 empty] | 314 | 3 | 14 | -525 | 0 |  | 115 | 1 | 15 | -315 | 850 | [20 empty] | -1200 | #VALUE! | TRUE | 0 | #VALUE! | TRUE | 0 | [7 empty] | Pumpe 2b |  |  |  | -523 | #VALUE! | #VALUE!
[8 empty] | 314a | 3 | 14a | -525 | 500 |  | 115a | 1 | 15a | -315 | 850 | [16 empty] | Segment 21 | 0 | FALSE | 0 | -1500 | #VALUE! | TRUE | 0 | #VALUE! | TRUE | 0 |  |  |  | #VALUE! |  | #VALUE! |  |  |  | #VALUE! |  | 600 | #VALUE!
[8 empty] | 315 | 3 | 15 | -525 | 500 |  | 116 | 1 | 16 | -315 | 850 | [20 empty] | -1200 | #VALUE! | TRUE | 0 | #VALUE! | TRUE | 0 | [11 empty] | #VALUE! | #VALUE!
[8 empty] | 315a | 3 | 15a | -525 | #VALUE! |  | 116a | 1 | 16a | -196 | 850 | [16 empty] | Segment 22 | 0 | FALSE | 0 | -1500 | #VALUE! | TRUE | 0 | #VALUE! | TRUE | 0 |  |  |  | #VALUE! |  | #VALUE! | [5 empty] | #VALUE! | #VALUE!
[8 empty] | 316 | 3 | 16 | -525 | #VALUE! |  | 116b | 1 | 16b | -196 | 850 | [20 empty] | -1200 | #VALUE! | TRUE | 0 | #VALUE! | TRUE | 0 | [8 empty] | Deckel FPS
| VR | [6 empty] | 316a | 3 | 16a | -523.2281 | #VALUE! |  | 116c | 1 | 16c | -196 | 850 | [16 empty] | Segment 23 | 0 | FALSE | 0 | -1500 | #VALUE! | TRUE | 0 | #VALUE! | TRUE | 0 |  |  |  | #VALUE! |  | #VALUE! |  |  | Auswertung
| #VALUE! | [6 empty] | 316b | 3 | 16b | -518.0333 | #VALUE! |  | 116d | 1 | 16d | -196 | 850 | [20 empty] | -1200 | #VALUE! | TRUE | 0 | #VALUE! | TRUE | 0 | [8 empty] | TRUE | 1
[8 empty] | 316c | 3 | 16c | -509.7696 | #VALUE! |  | 116e | 1 | 16e | -196 | 850 | [16 empty] | Segment 24 | 0 | FALSE | 0 | -1500 | #VALUE! | TRUE | 0 | #VALUE! | TRUE | 0 | [5 empty] | #VALUE! |  |  | FALSE | 0
[8 empty] | 316d | 3 | 16d | -499 | #VALUE! |  | 116f | 1 | 16f | -196 | 850 | [20 empty] | -1200 | #VALUE! | TRUE | 0 | #VALUE! | TRUE | 0 | [6 empty] | CAD F1/F2/F3 |  | 1 t | 5t | D 400
[8 empty] | 316e | 3 | 16e | -486.4586 | #VALUE! |  | 117 | 1 | 17 | -196 | 850 | [16 empty] | Segment 25 | 0 | FALSE | 0 | -1500 | #VALUE! | TRUE | 0 | #VALUE! | TRUE | 0 | [5 empty] | #VALUE! | _F3 | 800 | FALSE | FALSE | FALSE | 0 |  | -473
[8 empty] | 316f | 3 | 16f | -473 | #VALUE! |  | 117a | 1 | 17a | -196 | 1110 | [20 empty] | -1200 | #VALUE! | TRUE | 0 | #VALUE! | TRUE | 0 | [7 empty] | 1000 | FALSE | FALSE | FALSE | 0
[8 empty] | 317 | 3 | 17 | -473 | #VALUE! |  | 118 | 1 | 18 | -196 | 1110 | [16 empty] | Segment 26 | 0 | FALSE | 0 | -1500 | #VALUE! | TRUE | 0 | #VALUE! | TRUE | 0 |  |  |  | #VALUE! |  | #VALUE! |  |  | DN 600 | DN 800 |  | 0
[8 empty] | 317a | 3 | 17a | -473 | #VALUE! |  | 118a | 1 | 18a | 0 | 1110 | [20 empty] | -1200 | #VALUE! | TRUE | 0 | #VALUE! | TRUE | 0 |  |  |  | #VALUE! |  | #VALUE! |  | NSZ DN 1250 | FALSE | FALSE |  |  | 0 |  | Doppelanlage schacht zu klein Deckel DN 800
[8 empty] | 318 | 3 | 18 | -473 | #VALUE! |  | 119 | 1 | 19 | 0 | 1110 | [16 empty] | Segment 27 | 0 | FALSE | 0 | -1500 | #VALUE! | TRUE | 0 | #VALUE! | TRUE | 0 | [7 empty] | NSZ-D DN 1250 | FALSE | FALSE |  |  | 0 |  | FALSE
[8 empty] | 318a | 3 | 18a | 0 | #VALUE! |  | 119a | 1 | 19a | 196 | 1110 | [20 empty] | -1200 | #VALUE! | TRUE | 0 | #VALUE! | TRUE | 0 | [7 empty] | PBS DN 1500 | FALSE | FALSE |  |  | 0 |  | FALSE
[8 empty] | 319 | 3 | 19 | 0 | #VALUE! | #VALUE! | 120 | 1 | 20 | 196 | 1110 | [16 empty] | Segment 28 | 0 | FALSE | 0 | -1500 | #VALUE! | TRUE | 0 | #VALUE! | TRUE | 0 |  |  | 600 | FALSE |  |  |  | PBS DN 2000 | FALSE | FALSE |  |  | 0 |  | FALSE
[8 empty] | 319a | 3 | 19a | 177 | #VALUE! |  | 120a | 1 | 20a | 196 | 850 | [20 empty] | -1200 | #VALUE! | TRUE | 0 | #VALUE! | TRUE | 0 |  |  | 800 | FALSE | [8 empty] | 0
[8 empty] | 320 | 3 | 20 | 177 | #VALUE! |  | 121 | 1 | 21 | 196 | 850 | [16 empty] | Segment 29 | 0 | FALSE | 0 | -1500 | #VALUE! | TRUE | 0 | #VALUE! | TRUE | 0 |  |  | 1000 | TRUE | #VALUE! |  |  | 800 | 0 | 0 | 0
[8 empty] | 320a | 3 | 20a | 177 | #VALUE! |  | 121a | 1 | 21a | 315 | 850 | [20 empty] | -1200 | #VALUE! | TRUE | 0 | #VALUE! | TRUE | 0 |  |  | 1250 NSK | FALSE |  |  |  | 1000 | 0 | 0 | 0
[8 empty] | 321 | 3 | 21 | 177 | #VALUE! |  | 121b | 1 | 21b | 315 | 850 | [16 empty] | Segment 30 | 0 | FALSE | 0 | -1500 | #VALUE! | TRUE | 0 | #VALUE! | TRUE | 0 |  |  | 1250 NSZ | FALSE |  |  |  |  | 1 | 1 | 1
[8 empty] | 321a | 3 | 21a | 267.069 | #VALUE! |  | 121c | 1 | 21c | 315 | 850 | [20 empty] | -1200 | #VALUE! | TRUE | 0 | #VALUE! | TRUE | 0 |  |  | 1250 NSZ D | FALSE
[8 empty] | 321b | 3 | 21b | 351 | #VALUE! |  | 121d | 1 | 21d | 315 | 850 | [16 empty] | Segment 31 | 0 | FALSE | 0 | -1500 | #VALUE! | TRUE | 0 | #VALUE! | TRUE | 0 |  |  | 1500 PBS | FALSE |  |  |  | Deckel -5t | 0 |  | Deckel D400 | 0 | Deckel 1t | 0
[8 empty] | 321c | 3 | 21c | 423.0732 | #VALUE! |  | 121e | 1 | 21e | 315 | 850 | [20 empty] | -1200 | #VALUE! | TRUE | 0 | #VALUE! | TRUE | 0 |  |  | 2000 PBS | FALSE |  |  |  |  | 0
[8 empty] | 321d | 3 | 21d | 478.3768 | #VALUE! |  | 121f | 1 | 21f | 315 | 850 | [16 empty] | Segment 32 | 0 | FALSE | 0 | -1500 | #VALUE! | TRUE | 0 | #VALUE! | TRUE | 0 |  |  |  |  | #VALUE!
[8 empty] | 321e | 3 | 21e | 513.1422 | #VALUE! |  | 122 | 1 | 22 | 315 | 850 | [20 empty] | -1200 | #VALUE! | TRUE | 0 | #VALUE! | TRUE | 0 | [8 empty] | Max. Höhen Strich
[8 empty] | 321f | 3 | 21f | 525 | #VALUE! |  | 122a | 1 | 22a | 315 | 850 | [35 empty] | x | y
[8 empty] | 322 | 3 | 22 | 525 | #VALUE! |  | 123 | 1 | 23 | 315 | 850 | [34 empty] | #VALUE! | #VALUE! | #VALUE!
[8 empty] | 322a | 3 | 22a | 525 | #VALUE! |  | 123a | 1 | 23a | 315 | 0 | [35 empty] | #VALUE! | #VALUE!
[8 empty] | 323 | 3 | 23 | 525 | #VALUE! |  | 124 | 1 | 24 | 315 | 0 | [35 empty] | #VALUE! | #VALUE!
[8 empty] | 323a | 3 | 23a | 525 | 0 |  | 124a | 1 | 24a | 0 | 0 | [35 empty] | #VALUE! | #VALUE!
[8 empty] | 324 | 3 | 24 | 525 | 0 |  | 125 | 1 | 25 | -163.7 | 1110 | deckel
[8 empty] | 324a | 3 | 24a | 0 | 0 |  | 125a | 1 | 25a | -163.7 | 1050
[8 empty] | 325 | 3 | 25 | -448 | #VALUE! |  | 126 | 1 | 26 | 163.7 | 1110 | [35 empty] | x | y | H Schacht | Mass bis unterster Apparat
[8 empty] | 325a | 3 | 25a | -448 | #VALUE! |  | 126a | 1 | 26a | 163.7 | 1050 | [36 empty] | -1000
[8 empty] | 326 | 3 | 26 | 152 | #VALUE! | FPS 800 | 21 | 2 | 1 | 0 | 108 | links | [35 empty] | -1000
[8 empty] | 326a | 3 | 26a | 152 | #VALUE! | #VALUE! | 21a | 2 | 1a | -400 | 108
[8 empty] | 327 | 3 | 27 | #N/A | #N/A |  | 22 | 2 | 2 | -400 | 108
[8 empty] | 327a | 3 | 27a | #N/A | #N/A |  | 22a | 2 | 2a | -400 | 500
[8 empty] | 328 | 3 | 28 | #N/A | #N/A |  | 23 | 2 | 3 | -400 | 500
[8 empty] | 328a | 3 | 28a | #N/A | #N/A |  | 23a | 2 | 3a | -400 | #VALUE!
[8 empty] | 329 | 3 | 29 | -100000 | -100000 |  | 24 | 2 | 4 | -400 | #VALUE!
[8 empty] | 329a | 3 | 29a | -100000 | -100000 |  | 24a | 2 | 4a | -398.2281 | #VALUE!
[8 empty] | 330 | 3 | 30 | -100000 | -100000 |  | 24b | 2 | 4b | -393.0333 | #VALUE!
[8 empty] | 330a | 3 | 30a | -100000 | -100000 |  | 24c | 2 | 4c | -384.7696 | #VALUE!
[8 empty] | 331 | 3 | 31 | -100000 | -100000 |  | 24d | 2 | 4d | -374 | #VALUE!
[8 empty] | 331a | 3 | 31a | -100000 | -100000 |  | 24e | 2 | 4e | -361.4586 | #VALUE!
[8 empty] | 332 | 3 | 32 | -100000 | -100000 |  | 24f | 2 | 4f | -348 | #VALUE!
[8 empty] | 332a | 3 | 32a | -100000 | -100000 |  | 25 | 2 | 5 | -348 | #VALUE!
[8 empty] | 333a | 3 | 33a | -100000 | -100000 |  | 25a | 2 | 5a | -348 | #VALUE!
[8 empty] | 333 | 3 | 33 | -100000 | -100000 |  | 26 | 2 | 6 | -348 | #VALUE!
[8 empty] | 334 | 3 | 34 | -100000 | -100000 |  | 26a | 2 | 6a | 0 | #VALUE!
[8 empty] | 334a | 3 | 34a | -100000 | -100000 |  | 27 | 2 | 7 | 0 | #VALUE!
[14 empty] | 27a | 2 | 7a | 252 | #VALUE!
[14 empty] | 28 | 2 | 8 | 252 | #VALUE!
[14 empty] | 28a | 2 | 8a | 252 | #VALUE!
[14 empty] | 29 | 2 | 9 | 252 | #VALUE!
[14 empty] | 29a | 2 | 9a | 290.3052 | #VALUE!
[14 empty] | 29b | 2 | 9b | 326 | #VALUE!
[14 empty] | 29c | 2 | 9c | 356.6518 | #VALUE!
[14 empty] | 29d | 2 | 9d | 380.1718 | #VALUE!
[14 empty] | 29e | 2 | 9e | 394.957 | #VALUE!
[14 empty] | 29f | 2 | 9f | 400 | #VALUE!
[14 empty] | 210 | 2 | 10 | 400 | #VALUE!
[14 empty] | 210a | 2 | 10a | 400 | 500
[14 empty] | 211 | 2 | 11 | 400 | 500
[14 empty] | 211a | 2 | 11a | 400 | 108
[14 empty] | 212 | 2 | 12 | 400 | 108
[14 empty] | 212a | 2 | 12a | 0 | 108
[14 empty] | 213 | 2 | 13 | 0 | 0 | rechts
[14 empty] | 213a | 2 | 13a | -425 | 0
[14 empty] | 214 | 2 | 14 | -425 | 0
[14 empty] | 214a | 2 | 14a | -425 | 500
[14 empty] | 215 | 2 | 15 | -425 | 500
[14 empty] | 215a | 2 | 15a | -425 | #VALUE!
[14 empty] | 216 | 2 | 16 | -425 | #VALUE!
[14 empty] | 216a | 2 | 16a | -423.2281 | #VALUE!
[14 empty] | 216b | 2 | 16b | -418.0333 | #VALUE!
[14 empty] | 216c | 2 | 16c | -409.7696 | #VALUE!
[14 empty] | 216d | 2 | 16d | -399 | #VALUE!
[14 empty] | 216e | 2 | 16e | -386.4586 | #VALUE!
[14 empty] | 216f | 2 | 16f | -373 | #VALUE!
[14 empty] | 217 | 2 | 17 | -373 | #VALUE!
[14 empty] | 217a | 2 | 17a | -373 | #VALUE!
[14 empty] | 218 | 2 | 18 | -373 | #VALUE!
[14 empty] | 218a | 2 | 18a | 0 | #VALUE!
[14 empty] | 219 | 2 | 19 | 0 | #VALUE!
[14 empty] | 219a | 2 | 19a | 277 | #VALUE!
[14 empty] | 220 | 2 | 20 | 277 | #VALUE!
[14 empty] | 220a | 2 | 20a | 277 | #VALUE!
[14 empty] | 221 | 2 | 21 | 277 | #VALUE!
[14 empty] | 221a | 2 | 21a | 315.3052 | #VALUE!
[14 empty] | 221b | 2 | 21b | 351 | #VALUE!
[14 empty] | 221c | 2 | 21c | 381.6518 | #VALUE!
[14 empty] | 221d | 2 | 21d | 405.1718 | #VALUE!
[14 empty] | 221e | 2 | 21e | 419.957 | #VALUE!
[14 empty] | 221f | 2 | 21f | 425 | #VALUE!
[14 empty] | 222 | 2 | 22 | 425 | #VALUE!
[14 empty] | 222a | 2 | 22a | 425 | 500
[14 empty] | 223 | 2 | 23 | 425 | 500
[14 empty] | 223a | 2 | 23a | 425 | 0
[14 empty] | 224 | 2 | 24 | 425 | 0
[14 empty] | 224a | 2 | 24a | 0 | 0
[14 empty] | 225 | 2 | 25 | -348 | #VALUE! | deckel
[14 empty] | 225a | 2 | 25a | -348 | #VALUE!
[14 empty] | 226 | 2 | 26 | 252 | #VALUE!
[14 empty] | 226a | 2 | 26a | 252 | #VALUE!
[13 empty] | FPS 1000 | 31 | 3 | 1 | 0 | 170 | links
[13 empty] | #VALUE! | 31a | 3 | 1a | -500 | 170
[14 empty] | 32 | 3 | 2 | -500 | 170
[14 empty] | 32a | 3 | 2a | -500 | 500
[14 empty] | 33 | 3 | 3 | -500 | 500
[14 empty] | 33a | 3 | 3a | -500 | #VALUE!
[14 empty] | 34 | 3 | 4 | -500 | #VALUE!
[14 empty] | 34a | 3 | 4a | -498.2281 | #VALUE!
[14 empty] | 34b | 3 | 4b | -493.0333 | #VALUE!
[14 empty] | 34c | 3 | 4c | -484.7696 | #VALUE!
[14 empty] | 34d | 3 | 4d | -474 | #VALUE!
[14 empty] | 34e | 3 | 4e | -461.4586 | #VALUE!
[14 empty] | 34f | 3 | 4f | -448 | #VALUE!
[14 empty] | 35 | 3 | 5 | -448 | #VALUE!
[14 empty] | 35a | 3 | 5a | -448 | #VALUE!
[14 empty] | 36 | 3 | 6 | -448 | #VALUE!
[14 empty] | 36a | 3 | 6a | 0 | #VALUE!
[14 empty] | 37 | 3 | 7 | 0 | #VALUE!
[14 empty] | 37a | 3 | 7a | 152 | #VALUE!
[14 empty] | 38 | 3 | 8 | 152 | #VALUE!
[14 empty] | 38a | 3 | 8a | 152 | #VALUE!
[14 empty] | 39 | 3 | 9 | 152 | #VALUE!
[14 empty] | 39a | 3 | 9a | 242.069 | #VALUE!
[14 empty] | 39b | 3 | 9b | 326 | #VALUE!
[14 empty] | 39c | 3 | 9c | 398.0732 | #VALUE!
[14 empty] | 39d | 3 | 9d | 453.3768 | #VALUE!
[14 empty] | 39e | 3 | 9e | 488.1422 | #VALUE!
[14 empty] | 39f | 3 | 9f | 500 | #VALUE!
[14 empty] | 310 | 3 | 10 | 500 | #VALUE!
[14 empty] | 310a | 3 | 10a | 500 | #VALUE!
[14 empty] | 311 | 3 | 11 | 500 | #VALUE!
[14 empty] | 311a | 3 | 11a | 500 | 170
[14 empty] | 312 | 3 | 12 | 500 | 170
[14 empty] | 312a | 3 | 12a | 0 | 170
[14 empty] | 313 | 3 | 13 | 0 | 0 | rechts
[14 empty] | 313a | 3 | 13a | -525 | 0
[14 empty] | 314 | 3 | 14 | -525 | 0
[14 empty] | 314a | 3 | 14a | -525 | 500
[14 empty] | 315 | 3 | 15 | -525 | 500
[14 empty] | 315a | 3 | 15a | -525 | #VALUE!
[14 empty] | 316 | 3 | 16 | -525 | #VALUE!
[14 empty] | 316a | 3 | 16a | -523.2281 | #VALUE!
[14 empty] | 316b | 3 | 16b | -518.0333 | #VALUE!
[14 empty] | 316c | 3 | 16c | -509.7696 | #VALUE!
[14 empty] | 316d | 3 | 16d | -499 | #VALUE!
[14 empty] | 316e | 3 | 16e | -486.4586 | #VALUE!
[14 empty] | 316f | 3 | 16f | -473 | #VALUE!
[14 empty] | 317 | 3 | 17 | -473 | #VALUE!
[14 empty] | 317a | 3 | 17a | -473 | #VALUE!
[14 empty] | 318 | 3 | 18 | -473 | #VALUE!
[14 empty] | 318a | 3 | 18a | 0 | #VALUE!
[14 empty] | 319 | 3 | 19 | 0 | #VALUE!
[14 empty] | 319a | 3 | 19a | 177 | #VALUE!
[14 empty] | 320 | 3 | 20 | 177 | #VALUE!
[14 empty] | 320a | 3 | 20a | 177 | #VALUE!
[14 empty] | 321 | 3 | 21 | 177 | #VALUE!
[14 empty] | 321a | 3 | 21a | 267.069 | #VALUE!
[14 empty] | 321b | 3 | 21b | 351 | #VALUE!
[14 empty] | 321c | 3 | 21c | 423.0732 | #VALUE!
[14 empty] | 321d | 3 | 21d | 478.3768 | #VALUE!
[14 empty] | 321e | 3 | 21e | 513.1422 | #VALUE!
[14 empty] | 321f | 3 | 21f | 525 | #VALUE!
[14 empty] | 322 | 3 | 22 | 525 | #VALUE!
[14 empty] | 322a | 3 | 22a | 525 | #VALUE!
[14 empty] | 323 | 3 | 23 | 525 | #VALUE!
[14 empty] | 323a | 3 | 23a | 525 | 0
[14 empty] | 324 | 3 | 24 | 525 | 0
[14 empty] | 324a | 3 | 24a | 0 | 0
[14 empty] | 325 | 3 | 25 | -448 | #VALUE! | deckel
[14 empty] | 325a | 3 | 25a | -448 | #VALUE!
[14 empty] | 326 | 3 | 26 | 152 | #VALUE!
[14 empty] | 326a | 3 | 26a | 152 | #VALUE!
[13 empty] | nsk | 41 | 4 | 1 | 0 | 90 | links
[13 empty] | #VALUE! | 41a | 4 | 1a | -275 | 90
[14 empty] | 42 | 4 | 2 | -275 | 90
[14 empty] | 42a | 4 | 2a | -625 | 900
[14 empty] | 43 | 4 | 3 | -625 | 900
[14 empty] | 43a | 4 | 3a | -625 | 900
[14 empty] | 44 | 4 | 4 | -625 | 900
[14 empty] | 44a | 4 | 4a | -625 | #VALUE!
[14 empty] | 44b | 4 | 4b | -625 | #VALUE!
[14 empty] | 44c | 4 | 4c | -625 | #VALUE!
[14 empty] | 44d | 4 | 4d | -625 | #VALUE!
[14 empty] | 44e | 4 | 4e | -625 | #VALUE!
[14 empty] | 44f | 4 | 4f | -625 | #VALUE!
[14 empty] | 45 | 4 | 5 | -625 | #VALUE!
[14 empty] | 45a | 4 | 5a | -290 | #VALUE!
[14 empty] | 46 | 4 | 6 | -290 | #VALUE!
[14 empty] | 46a | 4 | 6a | 0 | #VALUE!
[14 empty] | 47 | 4 | 7 | 0 | #VALUE!
[14 empty] | 47a | 4 | 7a | 290 | #VALUE!
[14 empty] | 48 | 4 | 8 | 290 | #VALUE!
[14 empty] | 48a | 4 | 8a | 625 | #VALUE!
[14 empty] | 49 | 4 | 9 | 625 | #VALUE!
[14 empty] | 49a | 4 | 9a | 625 | #VALUE!
[14 empty] | 49b | 4 | 9b | 625 | #VALUE!
[14 empty] | 49c | 4 | 9c | 625 | #VALUE!
[14 empty] | 49d | 4 | 9d | 625 | #VALUE!
[14 empty] | 49e | 4 | 9e | 625 | #VALUE!
[14 empty] | 49f | 4 | 9f | 625 | #VALUE!
[14 empty] | 410 | 4 | 10 | 625 | #VALUE!
[14 empty] | 410a | 4 | 10a | 625 | 900
[14 empty] | 411 | 4 | 11 | 625 | 900
[14 empty] | 411a | 4 | 11a | 625 | 90
[14 empty] | 412 | 4 | 12 | 625 | 90
[14 empty] | 412a | 4 | 12a | 0 | 90
[14 empty] | 413 | 4 | 13 | 0 | 0 | rechts
[14 empty] | 413a | 4 | 13a | -365 | 0
[14 empty] | 414 | 4 | 14 | -365 | 0
[14 empty] | 414a | 4 | 14a | -715 | 900
[14 empty] | 415 | 4 | 15 | -715 | 900
[14 empty] | 415a | 4 | 15a | -715 | 900
[14 empty] | 416 | 4 | 16 | -715 | 900
[14 empty] | 416a | 4 | 16a | -715 | 900
[14 empty] | 416b | 4 | 16b | -715 | 900
[14 empty] | 416c | 4 | 16c | -715 | 900
[14 empty] | 416d | 4 | 16d | -715 | 900
[14 empty] | 416e | 4 | 16e | -715 | 900
[14 empty] | 416f | 4 | 16f | -715 | #VALUE!
[14 empty] | 417 | 4 | 17 | -715 | #VALUE!
[14 empty] | 417a | 4 | 17a | -365 | #VALUE!
[14 empty] | 418 | 4 | 18 | -365 | #VALUE!
[14 empty] | 418a | 4 | 18a | 0 | #VALUE!
[14 empty] | 419 | 4 | 19 | 0 | #VALUE!
[14 empty] | 419a | 4 | 19a | 380 | #VALUE!
[14 empty] | 420 | 4 | 20 | 380 | #VALUE!
[14 empty] | 420a | 4 | 20a | 715 | #VALUE!
[14 empty] | 421 | 4 | 21 | 715 | #VALUE!
[14 empty] | 421a | 4 | 21a | 715 | 900
[14 empty] | 421b | 4 | 21b | 715 | 900
[14 empty] | 421c | 4 | 21c | 715 | 900
[14 empty] | 421d | 4 | 21d | 715 | 900
[14 empty] | 421e | 4 | 21e | 715 | 900
[14 empty] | 421f | 4 | 21f | 715 | 900
[14 empty] | 422 | 4 | 22 | 715 | 900
[14 empty] | 422a | 4 | 22a | 715 | 900
[14 empty] | 423 | 4 | 23 | 715 | 900
[14 empty] | 423a | 4 | 23a | 715 | 0
[14 empty] | 424 | 4 | 24 | 715 | 0
[14 empty] | 424a | 4 | 24a | 0 | 0
[14 empty] | 425 | 4 | 25 | -290 | #VALUE! | deckel
[14 empty] | 425a | 4 | 25a | -290 | #VALUE!
[14 empty] | 426 | 4 | 26 | 290 | #VALUE!
[14 empty] | 426a | 4 | 26a | 290 | #VALUE!
[13 empty] | nsz | 51 | 5 | 1 | 0 | 90 | links
[13 empty] | #VALUE! | 51a | 5 | 1a | -275 | 90
[14 empty] | 52 | 5 | 2 | -275 | 90
[14 empty] | 52a | 5 | 2a | -625 | 900
[14 empty] | 53 | 5 | 3 | -625 | 900
[14 empty] | 53a | 5 | 3a | -625 | 900
[14 empty] | 54 | 5 | 4 | -625 | 900
[14 empty] | 54a | 5 | 4a | -625 | 900
[14 empty] | 54b | 5 | 4b | -625 | 900
[14 empty] | 54c | 5 | 4c | -625 | 900
[14 empty] | 54d | 5 | 4d | -625 | 900
[14 empty] | 54e | 5 | 4e | -625 | 900
[14 empty] | 54f | 5 | 4f | -625 | 900
[14 empty] | 55 | 5 | 5 | -625 | 900
[14 empty] | 55a | 5 | 5a | -625 | #VALUE!
[14 empty] | 56 | 5 | 6 | -625 | #VALUE!
[14 empty] | 56a | 5 | 6a | 0 | #VALUE!
[14 empty] | 57 | 5 | 7 | 0 | #VALUE!
[14 empty] | 57a | 5 | 7a | 625 | #VALUE!
[14 empty] | 58 | 5 | 8 | 625 | #VALUE!
[14 empty] | 58a | 5 | 8a | 625 | #VALUE!
[14 empty] | 59 | 5 | 9 | 625 | #VALUE!
[14 empty] | 59a | 5 | 9a | 625 | 950
[14 empty] | 59b | 5 | 9b | 625 | 950
[14 empty] | 59c | 5 | 9c | 625 | 950
[14 empty] | 59d | 5 | 9d | 625 | 950
[14 empty] | 59e | 5 | 9e | 625 | 950
[14 empty] | 59f | 5 | 9f | 625 | 950
[14 empty] | 510 | 5 | 10 | 625 | 950
[14 empty] | 510a | 5 | 10a | 625 | 950
[14 empty] | 511 | 5 | 11 | 625 | 950
[14 empty] | 511a | 5 | 11a | 625 | 90
[14 empty] | 512 | 5 | 12 | 625 | 90
[14 empty] | 512a | 5 | 12a | 0 | 90
[14 empty] | 513 | 5 | 13 | 0 | 0 | rechts
[14 empty] | 513a | 5 | 13a | -365 | 0
[14 empty] | 514 | 5 | 14 | -365 | 0
[14 empty] | 514a | 5 | 14a | -715 | 900
[14 empty] | 515 | 5 | 15 | -715 | 900
[14 empty] | 515a | 5 | 15a | -715 | 900
[14 empty] | 516 | 5 | 16 | -715 | 900
[14 empty] | 516a | 5 | 16a | -715 | 900
[14 empty] | 516b | 5 | 16b | -715 | 900
[14 empty] | 516c | 5 | 16c | -715 | 900
[14 empty] | 516d | 5 | 16d | -715 | 900
[14 empty] | 516e | 5 | 16e | -715 | 900
[14 empty] | 516f | 5 | 16f | -715 | #VALUE!
[14 empty] | 517 | 5 | 17 | -715 | #VALUE!
[14 empty] | 517a | 5 | 17a | -715 | #VALUE!
[14 empty] | 518 | 5 | 18 | -715 | #VALUE!
[14 empty] | 518a | 5 | 18a | 0 | #VALUE!
[14 empty] | 519 | 5 | 19 | 0 | #VALUE!
[14 empty] | 519a | 5 | 19a | 715 | #VALUE!
[14 empty] | 520 | 5 | 20 | 715 | #VALUE!
[14 empty] | 520a | 5 | 20a | 715 | #VALUE!
[14 empty] | 521 | 5 | 21 | 715 | #VALUE!
[14 empty] | 521a | 5 | 21a | 715 | 900
[14 empty] | 521b | 5 | 21b | 715 | 900
[14 empty] | 521c | 5 | 21c | 715 | 900
[14 empty] | 521d | 5 | 21d | 715 | 900
[14 empty] | 521e | 5 | 21e | 715 | 900
[14 empty] | 521f | 5 | 21f | 715 | 900
[14 empty] | 522 | 5 | 22 | 715 | 900
[14 empty] | 522a | 5 | 22a | 715 | 900
[14 empty] | 523 | 5 | 23 | 715 | 900
[14 empty] | 523a | 5 | 23a | 715 | 0
[14 empty] | 524 | 5 | 24 | 715 | 0
[14 empty] | 524a | 5 | 24a | 0 | 0 |  | DN Deckel Wahl
[14 empty] | 525 | 5 | 25 |  | #VALUE! | deckel
[14 empty] | 525a | 5 | 25a |  | #VALUE!
[14 empty] | 526 | 5 | 26 |  | #VALUE!
[14 empty] | 526a | 5 | 26a |  | #VALUE!
[13 empty] | nsz-d | 61 | 6 | 1 | 0 | 90 | links
[13 empty] | #VALUE! | 61a | 6 | 1a | -625 | 90
[14 empty] | 62 | 6 | 2 | -625 | 90
[14 empty] | 62a | 6 | 2a | -625 | 400
[14 empty] | 63 | 6 | 3 | -625 | 400
[14 empty] | 63a | 6 | 3a | -625 | 400
[14 empty] | 64 | 6 | 4 | -625 | 400
[14 empty] | 64a | 6 | 4a | -625 | 400
[14 empty] | 64b | 6 | 4b | -625 | 400
[14 empty] | 64c | 6 | 4c | -625 | 400
[14 empty] | 64d | 6 | 4d | -625 | 400
[14 empty] | 64e | 6 | 4e | -625 | 400
[14 empty] | 64f | 6 | 4f | -625 | 400
[14 empty] | 65 | 6 | 5 | -625 | 400
[14 empty] | 65a | 6 | 5a | -625 | #VALUE!
[14 empty] | 66 | 6 | 6 | -625 | #VALUE!
[14 empty] | 66a | 6 | 6a | 0 | #VALUE!
[14 empty] | 67 | 6 | 7 | 0 | #VALUE!
[14 empty] | 67a | 6 | 7a | 625 | #VALUE!
[14 empty] | 68 | 6 | 8 | 625 | #VALUE!
[14 empty] | 68a | 6 | 8a | 625 | #VALUE!
[14 empty] | 69 | 6 | 9 | 625 | #VALUE!
[14 empty] | 69a | 6 | 9a | 625 | 1000
[14 empty] | 69b | 6 | 9b | 625 | 1000
[14 empty] | 69c | 6 | 9c | 625 | 1000
[14 empty] | 69d | 6 | 9d | 625 | 1000
[14 empty] | 69e | 6 | 9e | 625 | 1000
[14 empty] | 69f | 6 | 9f | 625 | 1000
[14 empty] | 610 | 6 | 10 | 625 | 1000
[14 empty] | 610a | 6 | 10a | 625 | 1000
[14 empty] | 611 | 6 | 11 | 625 | 1000
[14 empty] | 611a | 6 | 11a | 625 | 90
[14 empty] | 612 | 6 | 12 | 625 | 90
[14 empty] | 612a | 6 | 12a | 0 | 90
[14 empty] | 613 | 6 | 13 | 0 | 0 | rechts
[14 empty] | 613a | 6 | 13a | -715 | 0
[14 empty] | 614 | 6 | 14 | -715 | 0
[14 empty] | 614a | 6 | 14a | -715 | 400
[14 empty] | 615 | 6 | 15 | -715 | 400
[14 empty] | 615a | 6 | 15a | -715 | 400
[14 empty] | 616 | 6 | 16 | -715 | 400
[14 empty] | 616a | 6 | 16a | -715 | 400
[14 empty] | 616b | 6 | 16b | -715 | 400
[14 empty] | 616c | 6 | 16c | -715 | 400
[14 empty] | 616d | 6 | 16d | -715 | 400
[14 empty] | 616e | 6 | 16e | -715 | 400
[14 empty] | 616f | 6 | 16f | -715 | #VALUE!
[14 empty] | 617 | 6 | 17 | -715 | #VALUE!
[14 empty] | 617a | 6 | 17a | -715 | #VALUE!
[14 empty] | 618 | 6 | 18 | -715 | #VALUE!
[14 empty] | 618a | 6 | 18a | 0 | #VALUE!
[14 empty] | 619 | 6 | 19 | 0 | #VALUE!
[14 empty] | 619a | 6 | 19a | 715 | #VALUE!
[14 empty] | 620 | 6 | 20 | 715 | #VALUE!
[14 empty] | 620a | 6 | 20a | 715 | #VALUE!
[14 empty] | 621 | 6 | 21 | 715 | #VALUE!
[14 empty] | 621a | 6 | 21a | 715 | 900
[14 empty] | 621b | 6 | 21b | 715 | 900
[14 empty] | 621c | 6 | 21c | 715 | 900
[14 empty] | 621d | 6 | 21d | 715 | 900
[14 empty] | 621e | 6 | 21e | 715 | 900
[14 empty] | 621f | 6 | 21f | 715 | 900
[14 empty] | 622 | 6 | 22 | 715 | 900
[14 empty] | 622a | 6 | 22a | 715 | 900
[14 empty] | 623 | 6 | 23 | 715 | 900
[14 empty] | 623a | 6 | 23a | 715 | 0
[14 empty] | 624 | 6 | 24 | 715 | 0
[14 empty] | 624a | 6 | 24a | 0 | 0 |  | einzeln |  | doppelt
[14 empty] | 625 | 6 | 25 |  | #VALUE! | deckel |  | #VALUE! | -615 | #VALUE!
[14 empty] | 625a | 6 | 25a |  | #VALUE! |  |  | #VALUE! | -615 | #VALUE!
[14 empty] | 626 | 6 | 26 |  | #VALUE! |  |  | #VALUE! | -35 | #VALUE!
[14 empty] | 626a | 6 | 26a |  | #VALUE! |  |  | #VALUE! | -35 | #VALUE!
[14 empty] | 627 | 6 | 27 | 0 | 0 |  |  |  | 615 | #VALUE!
[14 empty] | 627a | 6 | 27a | 0 | 0 |  |  |  | 615 | #VALUE!
[14 empty] | 628 | 6 | 28 | 0 | 0 |  |  |  | 35 | #VALUE!
[14 empty] | 628a | 6 | 28a | 0 | 0 |  |  |  | 35 | #VALUE!
[13 empty] | pbs 1500 | 71 | 7 | 1 | 0 | 70
[13 empty] | #VALUE! | 71a | 7 | 1a | -600 | 70
[14 empty] | 72 | 7 | 2 | -750 | 368
[14 empty] | 72a | 7 | 2a | -600 | 70
[14 empty] | 73 | 7 | 3 | -750 | 368
[14 empty] | 73a | 7 | 3a | -750 | 820
[14 empty] | 74 | 7 | 4 | -750 | 820
[14 empty] | 74a | 7 | 4a | -750 | 820
[14 empty] | 74b | 7 | 4b | -750 | 820
[14 empty] | 74c | 7 | 4c | -750 | 820
[14 empty] | 74d | 7 | 4d | -750 | 820
[14 empty] | 74e | 7 | 4e | -750 | 820
[14 empty] | 74f | 7 | 4f | -750 | 820
[14 empty] | 75 | 7 | 5 | -750 | 820
[14 empty] | 75a | 7 | 5a | -750 | #VALUE!
[14 empty] | 76 | 7 | 6 | -750 | #VALUE!
[14 empty] | 76a | 7 | 6a | 0 | #VALUE!
[14 empty] | 77 | 7 | 7 | 0 | #VALUE!
[14 empty] | 77a | 7 | 7a | 750 | #VALUE!
[14 empty] | 78 | 7 | 8 | 750 | #VALUE!
[14 empty] | 78a | 7 | 8a | 750 | #VALUE!
[14 empty] | 79 | 7 | 9 | 750 | #VALUE!
[14 empty] | 79a | 7 | 9a | 750 | 368
[14 empty] | 79b | 7 | 9b | 750 | 368
[14 empty] | 79c | 7 | 9c | 750 | 368
[14 empty] | 79d | 7 | 9d | 750 | 368
[14 empty] | 79e | 7 | 9e | 750 | 368
[14 empty] | 79f | 7 | 9f | 750 | 368
[14 empty] | 710 | 7 | 10 | 750 | 368
[14 empty] | 710a | 7 | 10a | 750 | 368
[14 empty] | 711 | 7 | 11 | 750 | 368
[14 empty] | 711a | 7 | 11a | 600 | 70
[14 empty] | 712 | 7 | 12 | 600 | 70
[14 empty] | 712a | 7 | 12a | 0 | 70
[14 empty] | 713 | 7 | 13 | 0 | 0
[14 empty] | 713a | 7 | 13a | -615 | 0
[14 empty] | 714 | 7 | 14 | -615 | 0
[14 empty] | 714a | 7 | 14a | -800 | 368
[14 empty] | 715 | 7 | 15 | -800 | 368
[14 empty] | 715a | 7 | 15a | -800 | 368
[14 empty] | 716 | 7 | 16 | -800 | 368
[14 empty] | 716a | 7 | 16a | -800 | 368
[14 empty] | 716b | 7 | 16b | -800 | 368
[14 empty] | 716c | 7 | 16c | -800 | 368
[14 empty] | 716d | 7 | 16d | -800 | 368
[14 empty] | 716e | 7 | 16e | -800 | #VALUE!
[14 empty] | 716f | 7 | 16f | -800 | #VALUE!
[14 empty] | 717 | 7 | 17 | -800 | #VALUE!
[14 empty] | 717a | 7 | 17a | -800 | #VALUE!
[14 empty] | 718 | 7 | 18 | #VALUE! | #VALUE!
[14 empty] | 718a | 7 | 18a | 0 | #VALUE!
[14 empty] | 719 | 7 | 19 | 0 | #VALUE! |  | Wandstärke: | Deckel:
[14 empty] | 719a | 7 | 19a | #VALUE! | #VALUE! |  | 50 | 35
[14 empty] | 720 | 7 | 20 | 800 | #VALUE! |  | Einzel |  | Doppel | FALSE
[14 empty] | 720a | 7 | 20a | 800 | #VALUE! |  | Deckel Rohr |  | -725
[14 empty] | 721 | 7 | 21 | 800 | #VALUE! |  | #VALUE! |  | 725
[14 empty] | 721a | 7 | 21a | 800 | 368 |  | #VALUE! |  | -125
[14 empty] | 721b | 7 | 21b | 800 | 368 |  |  |  | 125
[14 empty] | 721c | 7 | 21c | 800 | 368
[14 empty] | 721d | 7 | 21d | 800 | 368
[14 empty] | 721e | 7 | 21e | 800 | 368
[14 empty] | 721f | 7 | 21f | 800 | 368
[14 empty] | 722 | 7 | 22 | 800 | 368
[14 empty] | 722a | 7 | 22a | 800 | 368
[14 empty] | 723 | 7 | 23 | 800 | 368
[14 empty] | 723a | 7 | 23a | 615 | 0
[14 empty] | 724 | 7 | 24 | 615 | 0 |  |  |  | FALSE
[14 empty] | 724a | 7 | 24a | 0 | 0 |  | einzeln |  | doppelt
[14 empty] | 725 | 7 | 25 |  | #VALUE! |  |  | #VALUE! | -675 | #VALUE!
[14 empty] | 725a | 7 | 25a |  | #VALUE! |  |  | #VALUE! | -675 | #VALUE!
[14 empty] | 726 | 7 | 26 |  | #VALUE! |  |  | #VALUE! | -75 | #VALUE!
[14 empty] | 726a | 7 | 26a |  | #VALUE! |  |  | #VALUE! | -75 | #VALUE!
[14 empty] | 727 | 7 | 27 | 0 | 0 |  |  |  | 675 | #VALUE!
[14 empty] | 727a | 7 | 27a | 0 | 0 |  |  |  | 675 | #VALUE!
[14 empty] | 728 | 7 | 28 | 0 | 0 |  |  |  | 75 | #VALUE!
[14 empty] | 728a | 7 | 28a | 0 | 0 |  |  |  | 75 | #VALUE!
[14 empty] | 729 | 7 | 29 | 800 | #VALUE!
[14 empty] | 729a | 7 | 29a | #VALUE! | #VALUE!
[14 empty] | 730 | 7 | 30 | #VALUE! | #VALUE!
[14 empty] | 730a | 7 | 30a | #VALUE! | #VALUE!
[14 empty] | 731 | 7 | 31 | -800 | #VALUE!
[14 empty] | 731a | 7 | 31a | #VALUE! | #VALUE!
[14 empty] | 732 | 7 | 32 | #VALUE! | #VALUE!
[14 empty] | 732a | 7 | 32a | #VALUE! | #VALUE!
[14 empty] | 733a | 7 | 33a |  | #VALUE!
[14 empty] | 733 | 7 | 33 |  | #VALUE!
[14 empty] | 734 | 7 | 34 |  | #VALUE!
[14 empty] | 734a | 7 | 34a |  | #VALUE!
[13 empty] | pbs 2000 | 81 | 8 | 1 | 0 | 70
[13 empty] | #VALUE! | 81a | 8 | 1a | -800 | 70
[14 empty] | 82 | 8 | 2 | -1000 | 368
[14 empty] | 82a | 8 | 2a | -800 | 70
[14 empty] | 83 | 8 | 3 | -1000 | 368
[14 empty] | 83a | 8 | 3a | -1000 | 820
[14 empty] | 84 | 8 | 4 | -1000 | 820
[14 empty] | 84a | 8 | 4a | -1000 | 820
[14 empty] | 84b | 8 | 4b | -1000 | 820
[14 empty] | 84c | 8 | 4c | -1000 | 820
[14 empty] | 84d | 8 | 4d | -1000 | 820
[14 empty] | 84e | 8 | 4e | -1000 | 820
[14 empty] | 84f | 8 | 4f | -1000 | 820
[14 empty] | 85 | 8 | 5 | -1000 | 820
[14 empty] | 85a | 8 | 5a | -1000 | #VALUE!
[14 empty] | 86 | 8 | 6 | -1000 | #VALUE!
[14 empty] | 86a | 8 | 6a | 0 | #VALUE!
[14 empty] | 87 | 8 | 7 | 0 | #VALUE!
[14 empty] | 87a | 8 | 7a | 1000 | #VALUE!
[14 empty] | 88 | 8 | 8 | 1000 | #VALUE!
[14 empty] | 88a | 8 | 8a | 1000 | #VALUE!
[14 empty] | 89 | 8 | 9 | 1000 | #VALUE!
[14 empty] | 89a | 8 | 9a | 1000 | 368
[14 empty] | 89b | 8 | 9b | 1000 | 368
[14 empty] | 89c | 8 | 9c | 1000 | 368
[14 empty] | 89d | 8 | 9d | 1000 | 368
[14 empty] | 89e | 8 | 9e | 1000 | 368
[14 empty] | 89f | 8 | 9f | 1000 | 368
[14 empty] | 810 | 8 | 10 | 1000 | 368
[14 empty] | 810a | 8 | 10a | 1000 | 368
[14 empty] | 811 | 8 | 11 | 1000 | 368
[14 empty] | 811a | 8 | 11a | 800 | 70
[14 empty] | 812 | 8 | 12 | 800 | 70
[14 empty] | 812a | 8 | 12a | 0 | 70
[14 empty] | 813 | 8 | 13 | 0 | 0
[14 empty] | 813a | 8 | 13a | -815 | 0 |  | Wandstärke: | Deckel:
[14 empty] | 814 | 8 | 14 | -815 | 0 |  | 50 | 35
[14 empty] | 814a | 8 | 14a | -1050 | 368 |  | Einzel |  | Doppel | FALSE
[14 empty] | 815 | 8 | 15 | -1050 | 368 |  | Deckel Rohr |  | #VALUE!
[14 empty] | 815a | 8 | 15a | -1050 | 368 |  | #VALUE! |  | #VALUE!
[14 empty] | 816 | 8 | 16 | -1050 | 368 |  | #VALUE! |  | #VALUE!
[14 empty] | 816a | 8 | 16a | -1050 | 368 |  |  |  | #VALUE!
[14 empty] | 816b | 8 | 16b | -1050 | 368
[14 empty] | 816c | 8 | 16c | -1050 | 368
[14 empty] | 816d | 8 | 16d | -1050 | 368
[14 empty] | 816e | 8 | 16e | -1050 | 368
[14 empty] | 816f | 8 | 16f | -1050 | #VALUE!
[14 empty] | 817 | 8 | 17 | -1050 | #VALUE!
[14 empty] | 817a | 8 | 17a | -1050 | #VALUE!
[14 empty] | 818 | 8 | 18 | #VALUE! | #VALUE!
[14 empty] | 818a | 8 | 18a | 0 | #VALUE!
[14 empty] | 819 | 8 | 19 | 0 | #VALUE!
[14 empty] | 819a | 8 | 19a | #VALUE! | #VALUE! |  | einzeln |  | doppelt
[14 empty] | 820 | 8 | 20 | 1050 | #VALUE! |  |  | #VALUE! |  | #VALUE! | -740 | -840
[14 empty] | 820a | 8 | 20a | 1050 | #VALUE! |  |  | #VALUE! |  | #VALUE! | -740 | -840
[14 empty] | 821 | 8 | 21 | 1050 | #VALUE! |  |  | #VALUE! |  | #VALUE! | -160 | -60
[14 empty] | 821a | 8 | 21a | 1050 | 368 |  |  | #VALUE! |  | #VALUE! | -160 | -60
[14 empty] | 821b | 8 | 21b | 1050 | 368 |  |  |  |  | #VALUE! | 740 | 840
[14 empty] | 821c | 8 | 21c | 1050 | 368 |  |  |  |  | #VALUE! | 740 | 840
[14 empty] | 821d | 8 | 21d | 1050 | 368 |  |  |  |  | #VALUE! | 160 | 60
[14 empty] | 821e | 8 | 21e | 1050 | 368 |  |  |  |  | #VALUE! | 160 | 60
[14 empty] | 821f | 8 | 21f | 1050 | 368
[14 empty] | 822 | 8 | 22 | 1050 | 368
[14 empty] | 822a | 8 | 22a | 1050 | 368
[14 empty] | 823 | 8 | 23 | 1050 | 368
[14 empty] | 823a | 8 | 23a | 815 | 0
[14 empty] | 824 | 8 | 24 | 815 | 0
[14 empty] | 824a | 8 | 24a | 0 | 0
[14 empty] | 825 | 8 | 25 |  | #VALUE!
[14 empty] | 825a | 8 | 25a |  | #VALUE!
[14 empty] | 826 | 8 | 26 |  | #VALUE!
[14 empty] | 826a | 8 | 26a |  | #VALUE!
[14 empty] | 827 | 8 | 27 | 0 | 0
[14 empty] | 827a | 8 | 27a | 0 | 0
[14 empty] | 828 | 8 | 28 | 0 | 0
[14 empty] | 828a | 8 | 28a | 0 | 0
[14 empty] | 829 | 8 | 29 | 1050 | #VALUE!
[14 empty] | 829a | 8 | 29a | #VALUE! | #VALUE!
[14 empty] | 830 | 8 | 30 | #VALUE! | #VALUE!
[14 empty] | 830a | 8 | 30a | #VALUE! | #VALUE!
[14 empty] | 831 | 8 | 31 | -1050 | #VALUE!
[14 empty] | 831a | 8 | 31a | #VALUE! | #VALUE!
[14 empty] | 832 | 8 | 32 | #VALUE! | #VALUE!
[14 empty] | 832a | 8 | 32a | #VALUE! | #VALUE!
[14 empty] | 833a | 8 | 33a |  | #VALUE!
[14 empty] | 833 | 8 | 33 |  | #VALUE!
[14 empty] | 834 | 8 | 34 |  | #VALUE!
[14 empty] | 834a | 8 | 34a |  | #VALUE!

## Linkauswahl (hidden)
FSX
[5 empty] | TopLine 40/50 |  |  |  |  | 80 | 100 | 150
[5 empty] | Birox |  | TopLine 65 |  |  | FWX / FEX
[5 empty] | Armaturen | 850 | Armaturen | 1230 |  | 1215 | 1465 | 1965
[5 empty] | RV | 737 | RV | 1060 |  | 1034 | 1284 | 1784
[5 empty] | ohne | 640 | ohne | 708 |  | 850 | 1100 | 1600
FMX
[5 empty] | Armaturen | 850 | 1003
[5 empty] | RV | 737 | 890
[5 empty] | ohne | 640 | 793
| DN 600 |  |  | FPS 800 |  |  | FPS 1000 |  |  | NSK 1250 |  | NSZ 1250 |  | NSZ-D 1250 |  | PBS 1500 |  | PBS 2000
Boden Zuschlag | 90 |  |  | 130 |  |  | 170 |  |  | 90 |  | 90 |  | 90 |  | 90 |  | 90
Doppel Zuschlag | 200 | 0
[9 empty] | #VALUE! | 250 | 500
[8 empty] | TRUE | Armaturen | RV | ohne
| FPS 600 | FALSE | 0 |  |  |  | FSX | FALSE | 850 | 737 | 640
| FPS DN 800 | FALSE | 0 |  |  |  | TopLine 40/50 | FALSE | 850 | 737 | 640
| FPS DN 1000 | TRUE | 170 |  |  |  | Birox | FALSE | 850 | 737 | 640
| NSK DN 1250 | FALSE | 0 |  |  |  | TopLine 65 | FALSE | 1110 | 910 | 708
| NSZ DN 1250 | FALSE | 0 |  |  |  | FWX / FEX 80 | FALSE | 1125 | 944 | 800
| NSZD DN 1250 | FALSE | 0 |  |  |  | FWX / FEX 100 | FALSE | 1375 | 1194 | 1050
| PBS 1500 | FALSE | 0 |  |  |  | FEX 150 | FALSE | 1625 | 1444 | 1300
| PBS 2000 | FALSE | 0 |  |  |  | FMX gr. | FALSE | 1003 | 890 | 793
[7 empty] | FMX kl. | FALSE | 850 | 737 | 640
170
[6 empty] | #VALUE! |  |  | #N/A | #N/A | #N/A
[6 empty] | #VALUE! |  |  | #N/A | #N/A | #N/A
[6 empty] | #VALUE! |  |  | #VALUE! | #VALUE! | #VALUE!
[5 empty] | #VALUE! |  |  | Betrag | #VALUE! | #VALUE! | #VALUE!
[6 empty] | #VALUE! | unterschritten |  | #VALUE! | #VALUE! | #VALUE! |  | Auswertung welche Segment h bei FPS |  |  | Segment FPS suche
|  |  |  | #VALUE! | #VALUE! | [7 empty] | #VALUE! |  | 800 | 1.34 | 1.5
[7 empty] | x | y | x | y | x | y | #VALUE! |  | 800 | 1.35 | 1.5
[5 empty] | -1000 |  | #VALUE! | #VALUE! | #VALUE! | #VALUE! | #VALUE! | #VALUE! | #VALUE! |  | 800 | 1.36 | 1.5
[5 empty] | 900 |  | #VALUE! | #VALUE! | #VALUE! | #VALUE! | #VALUE! | #VALUE! |  |  | 800 | 1.37 | 1.5
[15 empty] | 800 | 1.38 | 1.5
[15 empty] | 800 | 1.39 | 1.5
| senza raccordi | #VALUE! | #VALUE! | #VALUE! | [10 empty] | 800 | 1.4 | 1.5
| Valvola di non ritorno all'interno | #VALUE! | #VALUE! | #VALUE! | [10 empty] | 800 | 1.41 | 1.5
| Raccordi all'interno | #VALUE! | #VALUE! | #VALUE! | [10 empty] | 800 | 1.42 | 1.5
[15 empty] | 800 | 1.43 | 1.5
Sverweis Schachtauswahl: | [5 empty] | Verkettung für Schachtauswahl: | [8 empty] | 800 | 1.44 | 1.5
Segment Wahrheit: | TRUE |  | Deckel Ø |  |  | ist FPS | Nicht vorhanden | [7 empty] | 800 | 1.45 | 1.5
FPS 600 | FALSE | DN_600_ |  |  | Bauform | Segment umrechnung: | [8 empty] | 800 | 1.46 | 1.5
FPS DN 800 | FALSE | FPS_800_ |  | 11 | FALSE | _BF_12 | #VALUE! | [7 empty] | 800 | 1.47 | 1.5
FPS DN 1000 | TRUE | FPS_1000_ |  | 12 | FALSE |  |  | Aufrunden (250mm) |  |  |  | http://www.biral.ch/fileadmin/Media/images/Planungstools/PumpStationSelector_DWG/FPS_1000_2.0_90_BF_11_F1.DWG |  |  | 800 | 1.48 | 1.5
NSK DN 1250 | FALSE | NSK_1250_ |  | Einzel / Doppeel | FALSE | _1P | #VALUE! | #VALUE! | [6 empty] | 800 | 1.49 | 1.5
NSZ DN 1250 | FALSE | NSZ_1250_ |  |  |  |  | 0 | #VALUE! |  | #VALUE! |  |  |  |  | 800 | 1.5 | 1.5
NSZD DN 1250 | FALSE | NSZ-D_1250_ |  |  |  |  | H Zeichnung ukd | H Zeichnung okd: |  |  |  | http://www.biral.ch/fileadmin/Media/images/Planungstools/PumpStationSelector_DWG/ |  |  | 800 | 1.51 | 1.5
PBS 1500 | FALSE | PBS_1500_ |  |  |  |  | #VALUE! | #VALUE! | [6 empty] | 800 | 1.52 | 1.5
PBS 2000 | FALSE | PBS_2000_ |  |  |  |  | Nicht vorhanden | [7 empty] | 800 | 1.53 | 1.5
| TRUE | FPS_1000_ | 0 |  |  | kein FPS | Nicht vorhanden | [7 empty] | 800 | 1.54 | 1.5
[10 empty] | Resultat für Schachtanfrage | non disponibile |  |  |  | 800 | 1.55 | 1.5
|  |  | Auswertung EL Rohr | Pdl | [5 empty] | Artikel Bezeichnung | Art. Nr | Link | CAD-Datei | CAD Datei | 800 | 1.56 | 1.5
|  | Birox |  |  |  |  | EL (FPS) | EL (NS../PBS) | [5 empty] | Status | 800 | 1.57 | 1.5
FALSE | Birox | FALSE | Birox: 80 | FALSE | 0 | 63 | 50 | 50 |  | FPS_1000_1.75_FXX_80_BF_11_F1_F1 | 21 2755 0100 | http://www.biral.ch/fileadmin/Media/images/Planungstools/PumpStationSelector_DWG/FPS_1000_1.75_90_BF_11_F1 | FPS_1000_1.75_90_BF_11_F1 | in Arbeit | 800 | 1.58 | 1.5
FALSE | Birox | FALSE | Birox: 90 | FALSE | 0 | 63 | 50 | 50 |  | FPS_1000_2.0_FXX_80_BF_11_F1 | 21 2755 0200 | http://www.biral.ch/fileadmin/Media/images/Planungstools/PumpStationSelector_DWG/FPS_1000_2.0_90_BF_11_F1 | FPS_1000_2.0_90_BF_11_F1 | in Arbeit | 800 | 1.59 | 1.5
FALSE | Birox | FALSE | Birox: 100/150 | FALSE | 0 | 63 | 50 | 50 |  | FPS_1000_2.25_FXX_80_BF_11_F1 | 21 2755 0300 | http://www.biral.ch/fileadmin/Media/images/Planungstools/PumpStationSelector_DWG/FPS_1000_2.25_90_BF_11_F1 | FPS_1000_2.25_90_BF_11_F1 | in Arbeit | 800 | 1.6 | 2.0
FALSE | Birox | FALSE | Birox: 200 | FALSE | 0 | 63 | 50 | 50 |  | FPS_1000_2.5_FXX_80_BF_11_F1 | 21 2755 0400 | http://www.biral.ch/fileadmin/Media/images/Planungstools/PumpStationSelector_DWG/FPS_1000_2.5_90_BF_11_F1 | FPS_1000_2.5_90_BF_11_F1 | in Arbeit | 800 | 1.61 | 2.0
0 | ANX |  | ANX | 0 | [5 empty] | FPS_1000_2.75_FXX_80_BF_11_F1 | 21 2755 0500 | http://www.biral.ch/fileadmin/Media/images/Planungstools/PumpStationSelector_DWG/FPS_1000_2.75_90_BF_11_F1 | FPS_1000_2.75_90_BF_11_F1 | in Arbeit | 800 | 1.62 | 2.0
FALSE | TopLine_40-50 | FALSE | TopLine 40/50 | FALSE | 0 | 63 | 50 | 50 |  | FPS_1000_3.0_FXX_80_BF_11_F1 | 21 2755 0600 | http://www.biral.ch/fileadmin/Media/images/Planungstools/PumpStationSelector_DWG/FPS_1000_3.0_90_BF_11_F1 | FPS_1000_3.0_90_BF_11_F1 | in Arbeit | 800 | 1.63 | 2.0
[10 empty] | FPS_1000_3.25_FXX_80_BF_11_F1 | 21 2755 0700 | http://www.biral.ch/fileadmin/Media/images/Planungstools/PumpStationSelector_DWG/FPS_1000_3.25_90_BF_11_F1 | FPS_1000_3.25_90_BF_11_F1 | in Arbeit | 800 | 1.64 | 2.0
0 | FMX |  | FMX | 0 | [5 empty] | FPS_1000_3.5_FXX_80_BF_11_F1 | 21 2755 0800 | http://www.biral.ch/fileadmin/Media/images/Planungstools/PumpStationSelector_DWG/FPS_1000_3.5_90_BF_11_F1 | FPS_1000_3.5_90_BF_11_F1 | in Arbeit | 800 | 1.65 | 2.0
FALSE | FMX I | FALSE | FMX 50-98 FMX 50-135 | FALSE | 0 | 63 | 50 | 75 |  | FPS_1000_3.75_FXX_80_BF_11_F1 | 21 2755 0900 | http://www.biral.ch/fileadmin/Media/images/Planungstools/PumpStationSelector_DWG/FPS_1000_3.75_90_BF_11_F1 | FPS_1000_3.75_90_BF_11_F1 | in Arbeit | 800 | 1.66 | 2.0
0 | FSX |  | FSX | 0 | [5 empty] | FPS_1000_4.0_FXX_80_BF_11_F1 | 21 2755 1000 | http://www.biral.ch/fileadmin/Media/images/Planungstools/PumpStationSelector_DWG/FPS_1000_4.0_90_BF_11_F1 | FPS_1000_4.0_90_BF_11_F1 | in Arbeit | 800 | 1.67 | 2.0
FALSE | FSX | FALSE | FSX 50-155/2 012 | FALSE | 0 | 63 | 50 | 75 |  | FPS_1000_4.25_FXX_80_BF_11_F1 | 21 2755 1100 | http://www.biral.ch/fileadmin/Media/images/Planungstools/PumpStationSelector_DWG/FPS_1000_4.25_90_BF_11_F1 | FPS_1000_4.25_90_BF_11_F1 | in Arbeit | 800 | 1.68 | 2.0
0 | Total |  | Total | 0 | 0 |  |  |  |  | FPS_1000_4.5_FXX_80_BF_11_F1 | 21 2755 1200 | http://www.biral.ch/fileadmin/Media/images/Planungstools/PumpStationSelector_DWG/FPS_1000_4.5_90_BF_11_F1 | FPS_1000_4.5_90_BF_11_F1 | in Arbeit | 800 | 1.69 | 2.0
[10 empty] | FPS_1000_4.75_FXX_80_BF_11_F1 | 21 2755 1300 | http://www.biral.ch/fileadmin/Media/images/Planungstools/PumpStationSelector_DWG/FPS_1000_4.75_90_BF_11_F1 | FPS_1000_4.75_90_BF_11_F1 | in Arbeit | 800 | 1.7 | 2.0
[10 empty] | FPS_1000_5.0_FXX_80_BF_11_F1 | 21 2755 1400 | http://www.biral.ch/fileadmin/Media/images/Planungstools/PumpStationSelector_DWG/FPS_1000_5.0_90_BF_11_F1 | FPS_1000_5.0_90_BF_11_F1 | in Arbeit | 800 | 1.71 | 2.0
[10 empty] | FPS_1000_5.25_FXX_80_BF_11_F1 | 21 2755 1500 | http://www.biral.ch/fileadmin/Media/images/Planungstools/PumpStationSelector_DWG/FPS_1000_5.25_90_BF_11_F1 | FPS_1000_5.25_90_BF_11_F1 | in Arbeit | 800 | 1.72 | 2.0
0 | Fxx |  | FWX | 0 | [5 empty] | FPS_1000_5.5_FXX_80_BF_11_F1 | 21 2755 1600 | http://www.biral.ch/fileadmin/Media/images/Planungstools/PumpStationSelector_DWG/FPS_1000_5.5_90_BF_11_F1 | FPS_1000_5.5_90_BF_11_F1 | in Arbeit | 800 | 1.73 | 2.0
[10 empty] | FPS_1000_1.75_FSX_BF_12_F1 | nessuno | http://www.biral.ch/fileadmin/Media/images/Planungstools/PumpStationSelector_DWG/FPS_1000_1.75_63_BF_12_F1 | FPS_1000_1.75_63_BF_12_F1 | in Arbeit | 800 | 1.74 | 2.0
FALSE | TopLine_65 | FALSE | TopLine 65 | FALSE | 0 | 75 | 75 | 75 |  | FPS_1000_2.0_FSX_BF_12_F1 | nessuno | http://www.biral.ch/fileadmin/Media/images/Planungstools/PumpStationSelector_DWG/FPS_1000_2.0_63_BF_12_F1 | FPS_1000_2.0_63_BF_12_F1 | in Arbeit | 800 | 1.75 | 2.0
FALSE | FXX_80 | FALSE | FWX 80 | FALSE | 0 | 90 | 75 | 75 |  | FPS_1000_2.25_FSX_BF_12_F1 | nessuno | http://www.biral.ch/fileadmin/Media/images/Planungstools/PumpStationSelector_DWG/FPS_1000_2.25_63_BF_12_F1 | FPS_1000_2.25_63_BF_12_F1 | in Arbeit | 800 | 1.76 | 2.0
FALSE | Fxx_100 | FALSE | FWX 100 | FALSE | 0 | 100 | 75 | 75 |  | FPS_1000_2.5_FSX_BF_12_F1 | nessuno | http://www.biral.ch/fileadmin/Media/images/Planungstools/PumpStationSelector_DWG/FPS_1000_2.5_63_BF_12_F1 | FPS_1000_2.5_63_BF_12_F1 | in Arbeit | 800 | 1.77 | 2.0
0 | FEX |  | FEX | 0 | [5 empty] | FPS_1000_2.75_FSX_BF_12_F1 | nessuno | http://www.biral.ch/fileadmin/Media/images/Planungstools/PumpStationSelector_DWG/FPS_1000_2.75_63_BF_12_F1 | FPS_1000_2.75_63_BF_12_F1 | in Arbeit | 800 | 1.78 | 2.0
FALSE | FXX_80 | FALSE | FEX 80 | FALSE | 0 | 90 | 75 | 75 |  | FPS_1000_3.0_FSX_BF_12_F1 | nessuno | http://www.biral.ch/fileadmin/Media/images/Planungstools/PumpStationSelector_DWG/FPS_1000_3.0_63_BF_12_F1 | FPS_1000_3.0_63_BF_12_F1 | in Arbeit | 800 | 1.79 | 2.0
FALSE | Fxx_100 | FALSE | FEX 100 | FALSE | 0 | 100 | 75 | 75 |  | FPS_1000_1.75_TopLine_40-50_BF_12_F1 | 21 2755 2000 | http://www.biral.ch/fileadmin/Media/images/Planungstools/PumpStationSelector_DWG/FPS_1000_1.75_63_BF_12_F1 | FPS_1000_1.75_63_BF_12_F1 | in Arbeit | 800 | 1.8 | 2.0
FALSE | Fxx_150 | FALSE | FEX 150 | FALSE | 0 | 150 | 75 | 75 |  | FPS_1000_2.0_TopLine_40-50_BF_12_F1 | 21 2755 2100 | http://www.biral.ch/fileadmin/Media/images/Planungstools/PumpStationSelector_DWG/FPS_1000_2.0_63_BF_12_F1 | FPS_1000_2.0_63_BF_12_F1 | in Arbeit | 800 | 1.81 | 2.0
0 | FMX klein |  | FMX klein | 0 | [5 empty] | FPS_1000_2.25_TopLine_40-50_BF_12_F1 | 21 2755 2200 | http://www.biral.ch/fileadmin/Media/images/Planungstools/PumpStationSelector_DWG/FPS_1000_2.25_63_BF_12_F1 | FPS_1000_2.25_63_BF_12_F1 | in Arbeit | 800 | 1.82 | 2.0
FALSE | FMX_II | FALSE | FMX 50-160/2 016 bis 50-187/2 037 | FALSE | 0 | 63 | 75 | 75 |  | FPS_1000_2.5_TopLine_40-50_BF_12_F1 | 21 2755 2300 | http://www.biral.ch/fileadmin/Media/images/Planungstools/PumpStationSelector_DWG/FPS_1000_2.5_63_BF_12_F1 | FPS_1000_2.5_63_BF_12_F1 | in Arbeit | 800 | 1.83 | 2.0
0 | FMX gross |  | FMX gross | 0 | [5 empty] | FPS_1000_2.75_TopLine_40-50_BF_12_F1 | 21 2755 2400 | http://www.biral.ch/fileadmin/Media/images/Planungstools/PumpStationSelector_DWG/FPS_1000_2.75_63_BF_12_F1 | FPS_1000_2.75_63_BF_12_F1 | in Arbeit | 800 | 1.84 | 2.0
FALSE | FMX_III | FALSE | FMX 50-198/2 064 bis 50-219/2 095 | FALSE | 0 | 63 | 75 | 75 |  | FPS_1000_3.0_TopLine_40-50_BF_12_F1 | 21 2755 2500 | http://www.biral.ch/fileadmin/Media/images/Planungstools/PumpStationSelector_DWG/FPS_1000_3.0_63_BF_12_F1 | FPS_1000_3.0_63_BF_12_F1 | in Arbeit | 800 | 1.85 | 2.0
0 | Spez. Pumpe |  | Spez. Pumpe | 0 | [5 empty] | FPS_1000_1.75_Birox_BF_12_F1 | 21 2755 2000 | http://www.biral.ch/fileadmin/Media/images/Planungstools/PumpStationSelector_DWG/FPS_1000_1.75_63_BF_12_F1 | FPS_1000_1.75_63_BF_12_F1 | in Arbeit | 800 | 1.86 | 2.0
FALSE | " " | FALSE | Spez. Pumpe | FALSE | 0 | 150 | Spez. Pumpe |  |  | FPS_1000_2.0_Birox_BF_12_F1 | 21 2755 2100 | http://www.biral.ch/fileadmin/Media/images/Planungstools/PumpStationSelector_DWG/FPS_1000_2.0_63_BF_12_F1 | FPS_1000_2.0_63_BF_12_F1 | in Arbeit | 800 | 1.87 | 2.0
|  | #N/A |  |  | 0 |  | #N/A |  |  | FPS_1000_2.25_Birox_BF_12_F1 | 21 2755 2200 | http://www.biral.ch/fileadmin/Media/images/Planungstools/PumpStationSelector_DWG/FPS_1000_2.25_63_BF_12_F1 | FPS_1000_2.25_63_BF_12_F1 | in Arbeit | 800 | 1.88 | 2.0
[6 empty] | TRUE | #N/A |  |  | FPS_1000_2.5_Birox_BF_12_F1 | 21 2755 2300 | http://www.biral.ch/fileadmin/Media/images/Planungstools/PumpStationSelector_DWG/FPS_1000_2.5_63_BF_12_F1 | FPS_1000_2.5_63_BF_12_F1 | in Arbeit | 800 | 1.89 | 2.0
|  |  |  | PDL: | TRUE | #N/A |  |  |  | FPS_1000_2.75_Birox_BF_12_F1 | 21 2755 2400 | http://www.biral.ch/fileadmin/Media/images/Planungstools/PumpStationSelector_DWG/FPS_1000_2.75_63_BF_12_F1 | FPS_1000_2.75_63_BF_12_F1 | in Arbeit | 800 | 1.9 | 2.0
[6 empty] | #N/A |  |  |  | FPS_1000_3.0_Birox_BF_12_F1 | 21 2755 2500 | http://www.biral.ch/fileadmin/Media/images/Planungstools/PumpStationSelector_DWG/FPS_1000_3.0_63_BF_12_F1 | FPS_1000_3.0_63_BF_12_F1 | in Arbeit | 800 | 1.91 | 2.0
[10 empty] | FPS_1000_1.75_FMX I_BF_12_F1 | 21 2755 2000 | http://www.biral.ch/fileadmin/Media/images/Planungstools/PumpStationSelector_DWG/FPS_1000_1.75_63_BF_12_F1 | FPS_1000_1.75_63_BF_12_F1 | in Arbeit | 800 | 1.92 | 2.0
[7 empty] | EL: | #N/A |  | FPS_1000_2.0_FMX I_BF_12_F1 | 21 2755 2100 | http://www.biral.ch/fileadmin/Media/images/Planungstools/PumpStationSelector_DWG/FPS_1000_2.0_63_BF_12_F1 | FPS_1000_2.0_63_BF_12_F1 | in Arbeit | 800 | 1.93 | 2.0
[10 empty] | FPS_1000_2.25_FMX I_BF_12_F1 | 21 2755 2200 | http://www.biral.ch/fileadmin/Media/images/Planungstools/PumpStationSelector_DWG/FPS_1000_2.25_63_BF_12_F1 | FPS_1000_2.25_63_BF_12_F1 | in Arbeit | 800 | 1.94 | 2.0
[10 empty] | FPS_1000_2.5_FMX I_BF_12_F1 | 21 2755 2300 | http://www.biral.ch/fileadmin/Media/images/Planungstools/PumpStationSelector_DWG/FPS_1000_2.5_63_BF_12_F1 | FPS_1000_2.5_63_BF_12_F1 | in Arbeit | 800 | 1.95 | 2.0
[10 empty] | FPS_1000_2.75_FMX I_BF_12_F1 | 21 2755 2400 | http://www.biral.ch/fileadmin/Media/images/Planungstools/PumpStationSelector_DWG/FPS_1000_2.75_63_BF_12_F1 | FPS_1000_2.75_63_BF_12_F1 | in Arbeit | 800 | 1.96 | 2.0
[10 empty] | FPS_1000_3.0_FMX I_BF_12_F1 | 21 2755 2500 | http://www.biral.ch/fileadmin/Media/images/Planungstools/PumpStationSelector_DWG/FPS_1000_3.0_63_BF_12_F1 | FPS_1000_3.0_63_BF_12_F1 | in Arbeit | 800 | 1.97 | 2.0
[10 empty] | FPS_1000_1.75_FMX II_BF_11_F1 | 21 2755 3000 | http://www.biral.ch/fileadmin/Media/images/Planungstools/PumpStationSelector_DWG/FPS_1000_1.75_63_BF_11_F1 | FPS_1000_1.75_63_BF_11_F1 | in Arbeit | 800 | 1.98 | 2.0
[10 empty] | FPS_1000_2.0_FMX II_BF_11_F1 | 21 2755 3100 | http://www.biral.ch/fileadmin/Media/images/Planungstools/PumpStationSelector_DWG/FPS_1000_2.0_63_BF_11_F1 | FPS_1000_2.0_63_BF_11_F1 | in Arbeit | 800 | 1.99 | 2.0
[10 empty] | FPS_1000_2.25_FMX II_BF_11_F1 | 21 2755 3200 | http://www.biral.ch/fileadmin/Media/images/Planungstools/PumpStationSelector_DWG/FPS_1000_2.25_63_BF_11_F1 | FPS_1000_2.25_63_BF_11_F1 | in Arbeit | 800 | 2 | 2.0
[10 empty] | FPS_1000_2.5_FMX II_BF_11_F1 | 21 2755 3300 | http://www.biral.ch/fileadmin/Media/images/Planungstools/PumpStationSelector_DWG/FPS_1000_2.5_63_BF_11_F1 | FPS_1000_2.5_63_BF_11_F1 | in Arbeit | 800 | 2.01 | 2.0
[10 empty] | FPS_1000_2.75_FMX II_BF_11_F1 | 21 2755 3400 | http://www.biral.ch/fileadmin/Media/images/Planungstools/PumpStationSelector_DWG/FPS_1000_2.75_63_BF_11_F1 | FPS_1000_2.75_63_BF_11_F1 | in Arbeit | 800 | 2.02 | 2.0
[10 empty] | FPS_1000_3.0_FMX II_BF_11_F1 | 21 2755 3500 | http://www.biral.ch/fileadmin/Media/images/Planungstools/PumpStationSelector_DWG/FPS_1000_3.0_63_BF_11_F1 | FPS_1000_3.0_63_BF_11_F1 | in Arbeit | 800 | 2.03 | 2.0
[10 empty] | FPS_1000_1.75_FMX III_BF_11_F1 | 21 2755 4000 | http://www.biral.ch/fileadmin/Media/images/Planungstools/PumpStationSelector_DWG/FPS_1000_1.75_63_BF_11_F1 | FPS_1000_1.75_63_BF_11_F1 | in Arbeit | 800 | 2.04 | 2.0
[10 empty] | FPS_1000_2.0_FMX III_BF_11_F1 | 21 2755 4100 | http://www.biral.ch/fileadmin/Media/images/Planungstools/PumpStationSelector_DWG/FPS_1000_2.0_63_BF_11_F1 | FPS_1000_2.0_63_BF_11_F1 | in Arbeit | 800 | 2.05 | 2.0
[10 empty] | FPS_1000_2.25_FMX III_BF_11_F1 | 21 2755 4200 | http://www.biral.ch/fileadmin/Media/images/Planungstools/PumpStationSelector_DWG/FPS_1000_2.25_63_BF_11_F1 | FPS_1000_2.25_63_BF_11_F1 | in Arbeit | 800 | 2.06 | 2.0
[10 empty] | FPS_1000_2.5_FMX III_BF_11_F1 | 21 2755 4300 | http://www.biral.ch/fileadmin/Media/images/Planungstools/PumpStationSelector_DWG/FPS_1000_2.5_63_BF_11_F1 | FPS_1000_2.5_63_BF_11_F1 | in Arbeit | 800 | 2.07 | 2.0
[10 empty] | FPS_1000_2.75_FMX III_BF_11_F1 | 21 2755 4400 | http://www.biral.ch/fileadmin/Media/images/Planungstools/PumpStationSelector_DWG/FPS_1000_2.75_63_BF_11_F1 | FPS_1000_2.75_63_BF_11_F1 | in Arbeit | 800 | 2.08 | 2.0
[10 empty] | FPS_1000_3.0_FMX III_BF_11_F1 | 21 2755 4500 | http://www.biral.ch/fileadmin/Media/images/Planungstools/PumpStationSelector_DWG/FPS_1000_3.0_63_BF_11_F1 | FPS_1000_3.0_63_BF_11_F1 | in Arbeit | 800 | 2.09 | 2.0
[10 empty] | FPS_1000_1.75_TopLine_40-50_BF_11_F1 | 21 2755 3000 | http://www.biral.ch/fileadmin/Media/images/Planungstools/PumpStationSelector_DWG/FPS_1000_1.75_63_BF_11_F1 | FPS_1000_1.75_63_BF_11_F1 | in Arbeit | 800 | 2.1 | 2.5
[10 empty] | FPS_1000_2.0_TopLine_40-50_BF_11_F1 | 21 2755 3100 | http://www.biral.ch/fileadmin/Media/images/Planungstools/PumpStationSelector_DWG/FPS_1000_2.0_63_BF_11_F1 | FPS_1000_2.0_63_BF_11_F1 | in Arbeit | 800 | 2.11 | 2.5
[10 empty] | FPS_1000_2.25_TopLine_40-50_BF_11_F1 | 21 2755 3200 | http://www.biral.ch/fileadmin/Media/images/Planungstools/PumpStationSelector_DWG/FPS_1000_2.25_63_BF_11_F1 | FPS_1000_2.25_63_BF_11_F1 | in Arbeit | 800 | 2.12 | 2.5
[10 empty] | FPS_1000_2.5_TopLine_40-50_BF_11_F1 | 21 2755 3300 | http://www.biral.ch/fileadmin/Media/images/Planungstools/PumpStationSelector_DWG/FPS_1000_2.5_63_BF_11_F1 | FPS_1000_2.5_63_BF_11_F1 | in Arbeit | 800 | 2.13 | 2.5
[10 empty] | FPS_1000_2.75_TopLine_40-50_BF_11_F1 | 21 2755 3400 | http://www.biral.ch/fileadmin/Media/images/Planungstools/PumpStationSelector_DWG/FPS_1000_2.75_63_BF_11_F1 | FPS_1000_2.75_63_BF_11_F1 | in Arbeit | 800 | 2.14 | 2.5
[10 empty] | FPS_1000_3.0_TopLine_40-50_BF_11_F1 | 21 2755 3500 | http://www.biral.ch/fileadmin/Media/images/Planungstools/PumpStationSelector_DWG/FPS_1000_3.0_63_BF_11_F1 | FPS_1000_3.0_63_BF_11_F1 | in Arbeit | 800 | 2.15 | 2.5
[10 empty] | FPS_1000_1.75_TopLine_65_BF_11_F1 | 21 2755 7000 | http://www.biral.ch/fileadmin/Media/images/Planungstools/PumpStationSelector_DWG/FPS_1000_1.75_75_BF_11_F1 | FPS_1000_1.75_75_BF_11_F1 | in Arbeit | 800 | 2.16 | 2.5
[10 empty] | FPS_1000_2.0_TopLine_65_BF_11_F1 | 21 2755 7100 | http://www.biral.ch/fileadmin/Media/images/Planungstools/PumpStationSelector_DWG/FPS_1000_2.0_75_BF_11_F1 | FPS_1000_2.0_75_BF_11_F1 | in Arbeit | 800 | 2.17 | 2.5
[10 empty] | FPS_1000_2.25_TopLine_65_BF_11_F1 | 21 2755 7200 | http://www.biral.ch/fileadmin/Media/images/Planungstools/PumpStationSelector_DWG/FPS_1000_2.25_75_BF_11_F1 | FPS_1000_2.25_75_BF_11_F1 | in Arbeit | 800 | 2.18 | 2.5
[10 empty] | FPS_1000_2.5_TopLine_65_BF_11_F1 | 21 2755 7300 | http://www.biral.ch/fileadmin/Media/images/Planungstools/PumpStationSelector_DWG/FPS_1000_2.5_75_BF_11_F1 | FPS_1000_2.5_75_BF_11_F1 | in Arbeit | 800 | 2.19 | 2.5
[10 empty] | FPS_1000_2.75_TopLine_65_BF_11_F1 | 21 2755 7400 | http://www.biral.ch/fileadmin/Media/images/Planungstools/PumpStationSelector_DWG/FPS_1000_2.75_75_BF_11_F1 | FPS_1000_2.75_75_BF_11_F1 | in Arbeit | 800 | 2.2 | 2.5
[10 empty] | FPS_1000_3.0_TopLine_65_BF_11_F1 | 21 2755 7500 | http://www.biral.ch/fileadmin/Media/images/Planungstools/PumpStationSelector_DWG/FPS_1000_3.0_75_BF_11_F1 | FPS_1000_3.0_75_BF_11_F1 | in Arbeit | 800 | 2.21 | 2.5
[10 empty] | FPS_1000_1.75_TopLine_65_BF_12_F1 | 21 2755 5000 | http://www.biral.ch/fileadmin/Media/images/Planungstools/PumpStationSelector_DWG/FPS_1000_1.75_75_BF_12_F1 | FPS_1000_1.75_75_BF_12_F1 | in Arbeit | 800 | 2.22 | 2.5
[10 empty] | FPS_1000_2.0_TopLine_65_BF_12_F1 | 21 2755 5100 | http://www.biral.ch/fileadmin/Media/images/Planungstools/PumpStationSelector_DWG/FPS_1000_2.0_75_BF_12_F1 | FPS_1000_2.0_75_BF_12_F1 | in Arbeit | 800 | 2.23 | 2.5
[10 empty] | FPS_1000_2.25_TopLine_65_BF_12_F1 | 21 2755 5200 | http://www.biral.ch/fileadmin/Media/images/Planungstools/PumpStationSelector_DWG/FPS_1000_2.25_75_BF_12_F1 | FPS_1000_2.25_75_BF_12_F1 | in Arbeit | 800 | 2.24 | 2.5
[10 empty] | FPS_1000_2.5_TopLine_65_BF_12_F1 | 21 2755 5300 | http://www.biral.ch/fileadmin/Media/images/Planungstools/PumpStationSelector_DWG/FPS_1000_2.5_75_BF_12_F1 | FPS_1000_2.5_75_BF_12_F1 | in Arbeit | 800 | 2.25 | 2.5
[10 empty] | FPS_1000_2.75_TopLine_65_BF_12_F1 | 21 2755 5400 | http://www.biral.ch/fileadmin/Media/images/Planungstools/PumpStationSelector_DWG/FPS_1000_2.75_75_BF_12_F1 | FPS_1000_2.75_75_BF_12_F1 | in Arbeit | 800 | 2.26 | 2.5
[10 empty] | FPS_1000_3.0_TopLine_65_BF_12_F1 | 21 2755 5500 | http://www.biral.ch/fileadmin/Media/images/Planungstools/PumpStationSelector_DWG/FPS_1000_3.0_75_BF_12_F1 | FPS_1000_3.0_75_BF_12_F1 | in Arbeit | 800 | 2.27 | 2.5
[10 empty] | FPS_1000_1.75_F1 | 21 2755 6000 | http://www.biral.ch/fileadmin/Media/images/Planungstools/PumpStationSelector_DWG/nicht vorhanden | nicht vorhanden |  | 800 | 2.28 | 2.5
[10 empty] | FPS_1000_2.0_F1 | 21 2755 6100 | http://www.biral.ch/fileadmin/Media/images/Planungstools/PumpStationSelector_DWG/nicht vorhanden | nicht vorhanden |  | 800 | 2.29 | 2.5
[10 empty] | FPS_1000_2.25_F1 | 21 2755 6200 | http://www.biral.ch/fileadmin/Media/images/Planungstools/PumpStationSelector_DWG/nicht vorhanden | nicht vorhanden |  | 800 | 2.3 | 2.5
[10 empty] | FPS_1000_2.5_F1 | 21 2755 6300 | http://www.biral.ch/fileadmin/Media/images/Planungstools/PumpStationSelector_DWG/nicht vorhanden | nicht vorhanden |  | 800 | 2.31 | 2.5
[10 empty] | FPS_1000_2.75_F1 | 21 2755 6400 | http://www.biral.ch/fileadmin/Media/images/Planungstools/PumpStationSelector_DWG/nicht vorhanden | nicht vorhanden |  | 800 | 2.32 | 2.5
[10 empty] | FPS_1000_3.0_F1 | 21 2755 6500 | http://www.biral.ch/fileadmin/Media/images/Planungstools/PumpStationSelector_DWG/nicht vorhanden | nicht vorhanden |  | 800 | 2.33 | 2.5
[12 empty] | http://www.biral.ch/fileadmin/Media/images/Planungstools/PumpStationSelector_DWG/nicht vorhanden | nicht vorhanden |  | 800 | 2.34 | 2.5
[10 empty] | FPS_1000_1.75_FXX_80_BF_11_F2 | 21 2755 0100 | http://www.biral.ch/fileadmin/Media/images/Planungstools/PumpStationSelector_DWG/FPS_1000_1.75_90_BF_11_F2 | FPS_1000_1.75_90_BF_11_F2 | in Arbeit | 800 | 2.35 | 2.5
[10 empty] | FPS_1000_2.0_FXX_80_BF_11_F2 | 21 2755 0200 | http://www.biral.ch/fileadmin/Media/images/Planungstools/PumpStationSelector_DWG/FPS_1000_2.0_90_BF_11_F2 | FPS_1000_2.0_90_BF_11_F2 | in Arbeit | 800 | 2.36 | 2.5
[10 empty] | FPS_1000_2.25_FXX_80_BF_11_F2 | 21 2755 0300 | http://www.biral.ch/fileadmin/Media/images/Planungstools/PumpStationSelector_DWG/FPS_1000_2.25_90_BF_11_F2 | FPS_1000_2.25_90_BF_11_F2 | in Arbeit | 800 | 2.37 | 2.5
[10 empty] | FPS_1000_2.5_FXX_80_BF_11_F2 | 21 2755 0400 | http://www.biral.ch/fileadmin/Media/images/Planungstools/PumpStationSelector_DWG/FPS_1000_2.5_90_BF_11_F2 | FPS_1000_2.5_90_BF_11_F2 | in Arbeit | 800 | 2.38 | 2.5
[10 empty] | FPS_1000_2.75_FXX_80_BF_11_F2 | 21 2755 0500 | http://www.biral.ch/fileadmin/Media/images/Planungstools/PumpStationSelector_DWG/FPS_1000_2.75_90_BF_11_F2 | FPS_1000_2.75_90_BF_11_F2 | in Arbeit | 800 | 2.39 | 2.5
[10 empty] | FPS_1000_3.0_FXX_80_BF_11_F2 | 21 2755 0600 | http://www.biral.ch/fileadmin/Media/images/Planungstools/PumpStationSelector_DWG/FPS_1000_3.0_90_BF_11_F2 | FPS_1000_3.0_90_BF_11_F2 | in Arbeit | 800 | 2.4 | 2.5
[10 empty] | FPS_1000_3.25_FXX_80_BF_11_F2 | 21 2755 0700 | http://www.biral.ch/fileadmin/Media/images/Planungstools/PumpStationSelector_DWG/FPS_1000_3.25_90_BF_11_F2 | FPS_1000_3.25_90_BF_11_F2 | in Arbeit | 800 | 2.41 | 2.5
[10 empty] | FPS_1000_3.5_FXX_80_BF_11_F2 | 21 2755 0800 | http://www.biral.ch/fileadmin/Media/images/Planungstools/PumpStationSelector_DWG/FPS_1000_3.5_90_BF_11_F2 | FPS_1000_3.5_90_BF_11_F2 | in Arbeit | 800 | 2.42 | 2.5
[10 empty] | FPS_1000_3.75_FXX_80_BF_11_F2 | 21 2755 0900 | http://www.biral.ch/fileadmin/Media/images/Planungstools/PumpStationSelector_DWG/FPS_1000_3.75_90_BF_11_F2 | FPS_1000_3.75_90_BF_11_F2 | in Arbeit | 800 | 2.43 | 2.5
[10 empty] | FPS_1000_4.0_FXX_80_BF_11_F2 | 21 2755 1000 | http://www.biral.ch/fileadmin/Media/images/Planungstools/PumpStationSelector_DWG/FPS_1000_4.0_90_BF_11_F2 | FPS_1000_4.0_90_BF_11_F2 | in Arbeit | 800 | 2.44 | 2.5
[10 empty] | FPS_1000_4.25_FXX_80_BF_11_F2 | 21 2755 1100 | http://www.biral.ch/fileadmin/Media/images/Planungstools/PumpStationSelector_DWG/FPS_1000_4.25_90_BF_11_F2 | FPS_1000_4.25_90_BF_11_F2 | in Arbeit | 800 | 2.45 | 2.5
[10 empty] | FPS_1000_4.5_FXX_80_BF_11_F2 | 21 2755 1200 | http://www.biral.ch/fileadmin/Media/images/Planungstools/PumpStationSelector_DWG/FPS_1000_4.5_90_BF_11_F2 | FPS_1000_4.5_90_BF_11_F2 | in Arbeit | 800 | 2.46 | 2.5
[10 empty] | FPS_1000_4.75_FXX_80_BF_11_F2 | 21 2755 1300 | http://www.biral.ch/fileadmin/Media/images/Planungstools/PumpStationSelector_DWG/FPS_1000_4.75_90_BF_11_F2 | FPS_1000_4.75_90_BF_11_F2 | in Arbeit | 800 | 2.47 | 2.5
[10 empty] | FPS_1000_5.0_FXX_80_BF_11_F2 | 21 2755 1400 | http://www.biral.ch/fileadmin/Media/images/Planungstools/PumpStationSelector_DWG/FPS_1000_5.0_90_BF_11_F2 | FPS_1000_5.0_90_BF_11_F2 | in Arbeit | 800 | 2.48 | 2.5
[10 empty] | FPS_1000_5.25_FXX_80_BF_11_F2 | 21 2755 1500 | http://www.biral.ch/fileadmin/Media/images/Planungstools/PumpStationSelector_DWG/FPS_1000_5.25_90_BF_11_F2 | FPS_1000_5.25_90_BF_11_F2 | in Arbeit | 800 | 2.49 | 2.5
[10 empty] | FPS_1000_5.5_FXX_80_BF_11_F2 | 21 2755 1600 | http://www.biral.ch/fileadmin/Media/images/Planungstools/PumpStationSelector_DWG/FPS_1000_5.5_90_BF_11_F2 | FPS_1000_5.5_90_BF_11_F2 | in Arbeit | 800 | 2.5 | 2.5
| NSK_1250 | NSZ_1250 | NSZ-D | NSZ-D_1250 | PBS_1500 | PBS_2000 |  |  |  | FPS_1000_1.75_FSX_BF_12_F2 | nessuno | http://www.biral.ch/fileadmin/Media/images/Planungstools/PumpStationSelector_DWG/FPS_1000_1.75_63_BF_12_F2 | FPS_1000_1.75_63_BF_12_F2 | in Arbeit | 800 | 2.51 | 2.5
| 1600 | 1500 | 1620 | _63 | _1P |  |  |  |  | FPS_1000_2.0_FSX_BF_12_F2 | nessuno | http://www.biral.ch/fileadmin/Media/images/Planungstools/PumpStationSelector_DWG/FPS_1000_2.0_63_BF_12_F2 | FPS_1000_2.0_63_BF_12_F2 | in Arbeit | 800 | 2.52 | 2.5
| 1850 | 1750 | 1870 | _75 | _2P |  |  |  |  | FPS_1000_2.25_FSX_BF_12_F2 | nessuno | http://www.biral.ch/fileadmin/Media/images/Planungstools/PumpStationSelector_DWG/FPS_1000_2.25_63_BF_12_F2 | FPS_1000_2.25_63_BF_12_F2 | in Arbeit | 800 | 2.53 | 2.5
| 2100 | 2000 | 2120 | _90 | [5 empty] | FPS_1000_2.5_FSX_BF_12_F2 | nessuno | http://www.biral.ch/fileadmin/Media/images/Planungstools/PumpStationSelector_DWG/FPS_1000_2.5_63_BF_12_F2 | FPS_1000_2.5_63_BF_12_F2 | in Arbeit | 800 | 2.54 | 2.5
| 2350 | 2250 | 2370 | _110 | [5 empty] | FPS_1000_2.75_FSX_BF_12_F2 | nessuno | http://www.biral.ch/fileadmin/Media/images/Planungstools/PumpStationSelector_DWG/FPS_1000_2.75_63_BF_12_F2 | FPS_1000_2.75_63_BF_12_F2 | in Arbeit | 800 | 2.55 | 2.5
| 2600 | 2500 | 2620 | [6 empty] | FPS_1000_3.0_FSX_BF_12_F2 | nessuno | http://www.biral.ch/fileadmin/Media/images/Planungstools/PumpStationSelector_DWG/FPS_1000_3.0_63_BF_12_F2 | FPS_1000_3.0_63_BF_12_F2 | in Arbeit | 800 | 2.56 | 2.5
| 2850 | 2750 | 2870 | [6 empty] | FPS_1000_1.75_TopLine_40-50_BF_12_F2 | 21 2755 2000 | http://www.biral.ch/fileadmin/Media/images/Planungstools/PumpStationSelector_DWG/FPS_1000_1.75_63_BF_12_F2 | FPS_1000_1.75_63_BF_12_F2 | in Arbeit | 800 | 2.57 | 2.5
| 3100 | 3000 | 3120 | [6 empty] | FPS_1000_2.0_TopLine_40-50_BF_12_F2 | 21 2755 2100 | http://www.biral.ch/fileadmin/Media/images/Planungstools/PumpStationSelector_DWG/FPS_1000_2.0_63_BF_12_F2 | FPS_1000_2.0_63_BF_12_F2 | in Arbeit | 800 | 2.58 | 2.5
| 3350 | 3250 | 3370 | [6 empty] | FPS_1000_2.25_TopLine_40-50_BF_12_F2 | 21 2755 2200 | http://www.biral.ch/fileadmin/Media/images/Planungstools/PumpStationSelector_DWG/FPS_1000_2.25_63_BF_12_F2 | FPS_1000_2.25_63_BF_12_F2 | in Arbeit | 800 | 2.59 | 2.5
| 3600 | 3500 | 3620 | [6 empty] | FPS_1000_2.5_TopLine_40-50_BF_12_F2 | 21 2755 2300 | http://www.biral.ch/fileadmin/Media/images/Planungstools/PumpStationSelector_DWG/FPS_1000_2.5_63_BF_12_F2 | FPS_1000_2.5_63_BF_12_F2 | in Arbeit | 800 | 2.6 | 2.5
| 3850 | 3750 | 3870 | [6 empty] | FPS_1000_2.75_TopLine_40-50_BF_12_F2 | 21 2755 2400 | http://www.biral.ch/fileadmin/Media/images/Planungstools/PumpStationSelector_DWG/FPS_1000_2.75_63_BF_12_F2 | FPS_1000_2.75_63_BF_12_F2 | in Arbeit
| 4100 | 4000 | 4120 | [6 empty] | FPS_1000_3.0_TopLine_40-50_BF_12_F2 | 21 2755 2500 | http://www.biral.ch/fileadmin/Media/images/Planungstools/PumpStationSelector_DWG/FPS_1000_3.0_63_BF_12_F2 | FPS_1000_3.0_63_BF_12_F2 | in Arbeit | 1000 | 1.69 | 1.75
| 4350 | 4250 | 4370 | [6 empty] | FPS_1000_1.75_Birox_BF_12_F2 | 21 2755 2000 | http://www.biral.ch/fileadmin/Media/images/Planungstools/PumpStationSelector_DWG/FPS_1000_1.75_63_BF_12_F2 | FPS_1000_1.75_63_BF_12_F2 | in Arbeit | 1000 | 1.7 | 1.75
| 4600 | 4500 | 4620 | [6 empty] | FPS_1000_2.0_Birox_BF_12_F2 | 21 2755 2100 | http://www.biral.ch/fileadmin/Media/images/Planungstools/PumpStationSelector_DWG/FPS_1000_2.0_63_BF_12_F2 | FPS_1000_2.0_63_BF_12_F2 | in Arbeit | 1000 | 1.71 | 1.75
| 4850 | 4750 | 4870 | [6 empty] | FPS_1000_2.25_Birox_BF_12_F2 | 21 2755 2200 | http://www.biral.ch/fileadmin/Media/images/Planungstools/PumpStationSelector_DWG/FPS_1000_2.25_63_BF_12_F2 | FPS_1000_2.25_63_BF_12_F2 | in Arbeit | 1000 | 1.72 | 1.75
| 5100 | 5000 | 5120 | [6 empty] | FPS_1000_2.5_Birox_BF_12_F2 | 21 2755 2300 | http://www.biral.ch/fileadmin/Media/images/Planungstools/PumpStationSelector_DWG/FPS_1000_2.5_63_BF_12_F2 | FPS_1000_2.5_63_BF_12_F2 | in Arbeit | 1000 | 1.73 | 1.75
| 5350 | 5250 | 5370 | [6 empty] | FPS_1000_2.75_Birox_BF_12_F2 | 21 2755 2400 | http://www.biral.ch/fileadmin/Media/images/Planungstools/PumpStationSelector_DWG/FPS_1000_2.75_63_BF_12_F2 | FPS_1000_2.75_63_BF_12_F2 | in Arbeit | 1000 | 1.74 | 1.75
| 5600 | 5500 | 5620 | [6 empty] | FPS_1000_3.0_Birox_BF_12_F2 | 21 2755 2500 | http://www.biral.ch/fileadmin/Media/images/Planungstools/PumpStationSelector_DWG/FPS_1000_3.0_63_BF_12_F2 | FPS_1000_3.0_63_BF_12_F2 | in Arbeit | 1000 | 1.75 | 1.75
| 5850 | 5750 | 5870 | [6 empty] | FPS_1000_1.75_FMX I_BF_12_F2 | 21 2755 2000 | http://www.biral.ch/fileadmin/Media/images/Planungstools/PumpStationSelector_DWG/FPS_1000_1.75_63_BF_12_F2 | FPS_1000_1.75_63_BF_12_F2 | in Arbeit | 1000 | 1.76 | 1.75
|  | 6000 | 20 | [6 empty] | FPS_1000_2.0_FMX I_BF_12_F2 | 21 2755 2100 | http://www.biral.ch/fileadmin/Media/images/Planungstools/PumpStationSelector_DWG/FPS_1000_2.0_63_BF_12_F2 | FPS_1000_2.0_63_BF_12_F2 | in Arbeit | 1000 | 1.77 | 1.75
[10 empty] | FPS_1000_2.25_FMX I_BF_12_F2 | 21 2755 2200 | http://www.biral.ch/fileadmin/Media/images/Planungstools/PumpStationSelector_DWG/FPS_1000_2.25_63_BF_12_F2 | FPS_1000_2.25_63_BF_12_F2 | in Arbeit | 1000 | 1.78 | 1.75
[10 empty] | FPS_1000_2.5_FMX I_BF_12_F2 | 21 2755 2300 | http://www.biral.ch/fileadmin/Media/images/Planungstools/PumpStationSelector_DWG/FPS_1000_2.5_63_BF_12_F2 | FPS_1000_2.5_63_BF_12_F2 | in Arbeit | 1000 | 1.79 | 1.75
[10 empty] | FPS_1000_2.75_FMX I_BF_12_F2 | 21 2755 2400 | http://www.biral.ch/fileadmin/Media/images/Planungstools/PumpStationSelector_DWG/FPS_1000_2.75_63_BF_12_F2 | FPS_1000_2.75_63_BF_12_F2 | in Arbeit | 1000 | 1.8 | 1.75
[10 empty] | FPS_1000_3.0_FMX I_BF_12_F2 | 21 2755 2500 | http://www.biral.ch/fileadmin/Media/images/Planungstools/PumpStationSelector_DWG/FPS_1000_3.0_63_BF_12_F2 | FPS_1000_3.0_63_BF_12_F2 | in Arbeit | 1000 | 1.81 | 1.75
[10 empty] | FPS_1000_1.75_FMX II_BF_11_F2 | 21 2755 3000 | http://www.biral.ch/fileadmin/Media/images/Planungstools/PumpStationSelector_DWG/FPS_1000_1.75_63_BF_11_F2 | FPS_1000_1.75_63_BF_11_F2 | in Arbeit | 1000 | 1.82 | 1.75
[10 empty] | FPS_1000_2.0_FMX II_BF_11_F2 | 21 2755 3100 | http://www.biral.ch/fileadmin/Media/images/Planungstools/PumpStationSelector_DWG/FPS_1000_2.0_63_BF_11_F2 | FPS_1000_2.0_63_BF_11_F2 | in Arbeit | 1000 | 1.83 | 1.75
[10 empty] | FPS_1000_2.25_FMX II_BF_11_F2 | 21 2755 3200 | http://www.biral.ch/fileadmin/Media/images/Planungstools/PumpStationSelector_DWG/FPS_1000_2.25_63_BF_11_F2 | FPS_1000_2.25_63_BF_11_F2 | in Arbeit | 1000 | 1.84 | 1.75
[10 empty] | FPS_1000_2.5_FMX II_BF_11_F2 | 21 2755 3300 | http://www.biral.ch/fileadmin/Media/images/Planungstools/PumpStationSelector_DWG/FPS_1000_2.5_63_BF_11_F2 | FPS_1000_2.5_63_BF_11_F2 | in Arbeit | 1000 | 1.85 | 1.75
[10 empty] | FPS_1000_2.75_FMX II_BF_11_F2 | 21 2755 3400 | http://www.biral.ch/fileadmin/Media/images/Planungstools/PumpStationSelector_DWG/FPS_1000_2.75_63_BF_11_F2 | FPS_1000_2.75_63_BF_11_F2 | in Arbeit | 1000 | 1.86 | 1.75
[10 empty] | FPS_1000_3.0_FMX II_BF_11_F2 | 21 2755 3500 | http://www.biral.ch/fileadmin/Media/images/Planungstools/PumpStationSelector_DWG/FPS_1000_3.0_63_BF_11_F2 | FPS_1000_3.0_63_BF_11_F2 | in Arbeit | 1000 | 1.87 | 1.75
[10 empty] | FPS_1000_1.75_FMX III_BF_11_F2 | 21 2755 4000 | http://www.biral.ch/fileadmin/Media/images/Planungstools/PumpStationSelector_DWG/FPS_1000_1.75_63_BF_11_F2 | FPS_1000_1.75_63_BF_11_F2 | in Arbeit | 1000 | 1.88 | 1.75
[10 empty] | FPS_1000_2.0_FMX III_BF_11_F2 | 21 2755 4100 | http://www.biral.ch/fileadmin/Media/images/Planungstools/PumpStationSelector_DWG/FPS_1000_2.0_63_BF_11_F2 | FPS_1000_2.0_63_BF_11_F2 | in Arbeit | 1000 | 1.89 | 1.75
[10 empty] | FPS_1000_2.25_FMX III_BF_11_F2 | 21 2755 4200 | http://www.biral.ch/fileadmin/Media/images/Planungstools/PumpStationSelector_DWG/FPS_1000_2.25_63_BF_11_F2 | FPS_1000_2.25_63_BF_11_F2 | in Arbeit | 1000 | 1.9 | 1.75
[10 empty] | FPS_1000_2.5_FMX III_BF_11_F2 | 21 2755 4300 | http://www.biral.ch/fileadmin/Media/images/Planungstools/PumpStationSelector_DWG/FPS_1000_2.5_63_BF_11_F2 | FPS_1000_2.5_63_BF_11_F2 | in Arbeit | 1000 | 1.91 | 1.75
[10 empty] | FPS_1000_2.75_FMX III_BF_11_F2 | 21 2755 4400 | http://www.biral.ch/fileadmin/Media/images/Planungstools/PumpStationSelector_DWG/FPS_1000_2.75_63_BF_11_F2 | FPS_1000_2.75_63_BF_11_F2 | in Arbeit | 1000 | 1.92 | 2.0
[10 empty] | FPS_1000_3.0_FMX III_BF_11_F2 | 21 2755 4500 | http://www.biral.ch/fileadmin/Media/images/Planungstools/PumpStationSelector_DWG/FPS_1000_3.0_63_BF_11_F2 | FPS_1000_3.0_63_BF_11_F2 | in Arbeit | 1000 | 1.93 | 2.0
[10 empty] | FPS_1000_1.75_TopLine_40-50_BF_11_F2 | 21 2755 3000 | http://www.biral.ch/fileadmin/Media/images/Planungstools/PumpStationSelector_DWG/FPS_1000_1.75_63_BF_11_F2 | FPS_1000_1.75_63_BF_11_F2 | in Arbeit | 1000 | 1.94 | 2.0
[10 empty] | FPS_1000_2.0_TopLine_40-50_BF_11_F2 | 21 2755 3100 | http://www.biral.ch/fileadmin/Media/images/Planungstools/PumpStationSelector_DWG/FPS_1000_2.0_63_BF_11_F2 | FPS_1000_2.0_63_BF_11_F2 | in Arbeit | 1000 | 1.95 | 2.0
[10 empty] | FPS_1000_2.25_TopLine_40-50_BF_11_F2 | 21 2755 3200 | http://www.biral.ch/fileadmin/Media/images/Planungstools/PumpStationSelector_DWG/FPS_1000_2.25_63_BF_11_F2 | FPS_1000_2.25_63_BF_11_F2 | in Arbeit | 1000 | 1.96 | 2.0
[10 empty] | FPS_1000_2.5_TopLine_40-50_BF_11_F2 | 21 2755 3300 | http://www.biral.ch/fileadmin/Media/images/Planungstools/PumpStationSelector_DWG/FPS_1000_2.5_63_BF_11_F2 | FPS_1000_2.5_63_BF_11_F2 | in Arbeit | 1000 | 1.97 | 2.0
[10 empty] | FPS_1000_2.75_TopLine_40-50_BF_11_F2 | 21 2755 3400 | http://www.biral.ch/fileadmin/Media/images/Planungstools/PumpStationSelector_DWG/FPS_1000_2.75_63_BF_11_F2 | FPS_1000_2.75_63_BF_11_F2 | in Arbeit | 1000 | 1.98 | 2.0
[10 empty] | FPS_1000_3.0_TopLine_40-50_BF_11_F2 | 21 2755 3500 | http://www.biral.ch/fileadmin/Media/images/Planungstools/PumpStationSelector_DWG/FPS_1000_3.0_63_BF_11_F2 | FPS_1000_3.0_63_BF_11_F2 | in Arbeit | 1000 | 1.99 | 2.0
[10 empty] | FPS_1000_1.75_TopLine_65_BF_11_F2 | 21 2755 7000 | http://www.biral.ch/fileadmin/Media/images/Planungstools/PumpStationSelector_DWG/FPS_1000_1.75_75_BF_11_F2 | FPS_1000_1.75_75_BF_11_F2 | in Arbeit | 1000 | 2 | 2.0
[10 empty] | FPS_1000_2.0_TopLine_65_BF_11_F2 | 21 2755 7100 | http://www.biral.ch/fileadmin/Media/images/Planungstools/PumpStationSelector_DWG/FPS_1000_2.0_75_BF_11_F2 | FPS_1000_2.0_75_BF_11_F2 | in Arbeit | 1000 | 2.01 | 2.0
[10 empty] | FPS_1000_2.25_TopLine_65_BF_11_F2 | 21 2755 7200 | http://www.biral.ch/fileadmin/Media/images/Planungstools/PumpStationSelector_DWG/FPS_1000_2.25_75_BF_11_F2 | FPS_1000_2.25_75_BF_11_F2 | in Arbeit | 1000 | 2.02 | 2.0
[10 empty] | FPS_1000_2.5_TopLine_65_BF_11_F2 | 21 2755 7300 | http://www.biral.ch/fileadmin/Media/images/Planungstools/PumpStationSelector_DWG/FPS_1000_2.5_75_BF_11_F2 | FPS_1000_2.5_75_BF_11_F2 | in Arbeit | 1000 | 2.03 | 2.0
[10 empty] | FPS_1000_2.75_TopLine_65_BF_11_F2 | 21 2755 7400 | http://www.biral.ch/fileadmin/Media/images/Planungstools/PumpStationSelector_DWG/FPS_1000_2.75_75_BF_11_F2 | FPS_1000_2.75_75_BF_11_F2 | in Arbeit | 1000 | 2.04 | 2.0
[10 empty] | FPS_1000_3.0_TopLine_65_BF_11_F2 | 21 2755 7500 | http://www.biral.ch/fileadmin/Media/images/Planungstools/PumpStationSelector_DWG/FPS_1000_3.0_75_BF_11_F2 | FPS_1000_3.0_75_BF_11_F2 | in Arbeit | 1000 | 2.05 | 2.0
[10 empty] | FPS_1000_1.75_TopLine_65_BF_12_F2 | 21 2755 5000 | http://www.biral.ch/fileadmin/Media/images/Planungstools/PumpStationSelector_DWG/FPS_1000_1.75_75_BF_12_F2 | FPS_1000_1.75_75_BF_12_F2 | in Arbeit | 1000 | 2.06 | 2.0
[10 empty] | FPS_1000_2.0_TopLine_65_BF_12_F2 | 21 2755 5100 | http://www.biral.ch/fileadmin/Media/images/Planungstools/PumpStationSelector_DWG/FPS_1000_2.0_75_BF_12_F2 | FPS_1000_2.0_75_BF_12_F2 | in Arbeit | 1000 | 2.07 | 2.0
[10 empty] | FPS_1000_2.25_TopLine_65_BF_12_F2 | 21 2755 5200 | http://www.biral.ch/fileadmin/Media/images/Planungstools/PumpStationSelector_DWG/FPS_1000_2.25_75_BF_12_F2 | FPS_1000_2.25_75_BF_12_F2 | in Arbeit | 1000 | 2.08 | 2.0
[10 empty] | FPS_1000_2.5_TopLine_65_BF_12_F2 | 21 2755 5300 | http://www.biral.ch/fileadmin/Media/images/Planungstools/PumpStationSelector_DWG/FPS_1000_2.5_75_BF_12_F2 | FPS_1000_2.5_75_BF_12_F2 | in Arbeit | 1000 | 2.09 | 2.0
[10 empty] | FPS_1000_2.75_TopLine_65_BF_12_F2 | 21 2755 5400 | http://www.biral.ch/fileadmin/Media/images/Planungstools/PumpStationSelector_DWG/FPS_1000_2.75_75_BF_12_F2 | FPS_1000_2.75_75_BF_12_F2 | in Arbeit | 1000 | 2.1 | 2.0
[10 empty] | FPS_1000_3.0_TopLine_65_BF_12_F2 | 21 2755 5500 | http://www.biral.ch/fileadmin/Media/images/Planungstools/PumpStationSelector_DWG/FPS_1000_3.0_75_BF_12_F2 | FPS_1000_3.0_75_BF_12_F2 | in Arbeit | 1000 | 2.11 | 2.0
[10 empty] | FPS_1000_1.75_F2 | 21 2755 6000 | http://www.biral.ch/fileadmin/Media/images/Planungstools/PumpStationSelector_DWG/nicht vorhanden | nicht vorhanden |  | 1000 | 2.12 | 2.0
[10 empty] | FPS_1000_2.0_F2 | 21 2755 6100 | http://www.biral.ch/fileadmin/Media/images/Planungstools/PumpStationSelector_DWG/nicht vorhanden | nicht vorhanden |  | 1000 | 2.13 | 2.0
[10 empty] | FPS_1000_2.25_F2 | 21 2755 6200 | http://www.biral.ch/fileadmin/Media/images/Planungstools/PumpStationSelector_DWG/nicht vorhanden | nicht vorhanden |  | 1000 | 2.14 | 2.0
[10 empty] | FPS_1000_2.5_F2 | 21 2755 6300 | http://www.biral.ch/fileadmin/Media/images/Planungstools/PumpStationSelector_DWG/nicht vorhanden | nicht vorhanden |  | 1000 | 2.15 | 2.0
[10 empty] | FPS_1000_2.75_F2 | 21 2755 6400 | http://www.biral.ch/fileadmin/Media/images/Planungstools/PumpStationSelector_DWG/nicht vorhanden | nicht vorhanden |  | 1000 | 2.16 | 2.25
[10 empty] | FPS_1000_3.0_F2 | 21 2755 6500 | http://www.biral.ch/fileadmin/Media/images/Planungstools/PumpStationSelector_DWG/nicht vorhanden | nicht vorhanden |  | 1000 | 2.17 | 2.25
[15 empty] | 1000 | 2.18 | 2.25
[12 empty] | http://www.biral.ch/fileadmin/Media/images/Planungstools/PumpStationSelector_DWG/nicht vorhanden | nicht vorhanden |  | 1000 | 2.19 | 2.25
[10 empty] | FPS_1000_1.75_FXX_80_BF_11_F3 | 21 2755 0100 | http://www.biral.ch/fileadmin/Media/images/Planungstools/PumpStationSelector_DWG/FPS_1000_1.75_90_BF_11_F3 | FPS_1000_1.75_90_BF_11_F3 | in Arbeit | 1000 | 2.2 | 2.25
[10 empty] | FPS_1000_2.0_FXX_80_BF_11_F3 | 21 2755 0200 | http://www.biral.ch/fileadmin/Media/images/Planungstools/PumpStationSelector_DWG/FPS_1000_2.0_90_BF_11_F3 | FPS_1000_2.0_90_BF_11_F3 | in Arbeit | 1000 | 2.21 | 2.25
[10 empty] | FPS_1000_2.25_FXX_80_BF_11_F3 | 21 2755 0300 | http://www.biral.ch/fileadmin/Media/images/Planungstools/PumpStationSelector_DWG/FPS_1000_2.25_90_BF_11_F3 | FPS_1000_2.25_90_BF_11_F3 | in Arbeit | 1000 | 2.22 | 2.25
[10 empty] | FPS_1000_2.5_FXX_80_BF_11_F3 | 21 2755 0400 | http://www.biral.ch/fileadmin/Media/images/Planungstools/PumpStationSelector_DWG/FPS_1000_2.5_90_BF_11_F3 | FPS_1000_2.5_90_BF_11_F3 | in Arbeit | 1000 | 2.23 | 2.25
[10 empty] | FPS_1000_2.75_FXX_80_BF_11_F3 | 21 2755 0500 | http://www.biral.ch/fileadmin/Media/images/Planungstools/PumpStationSelector_DWG/FPS_1000_2.75_90_BF_11_F3 | FPS_1000_2.75_90_BF_11_F3 | in Arbeit | 1000 | 2.24 | 2.25
[10 empty] | FPS_1000_3.0_FXX_80_BF_11_F3 | 21 2755 0600 | http://www.biral.ch/fileadmin/Media/images/Planungstools/PumpStationSelector_DWG/FPS_1000_3.0_90_BF_11_F3 | FPS_1000_3.0_90_BF_11_F3 | in Arbeit | 1000 | 2.25 | 2.25
[10 empty] | FPS_1000_3.25_FXX_80_BF_11_F3 | 21 2755 0700 | http://www.biral.ch/fileadmin/Media/images/Planungstools/PumpStationSelector_DWG/FPS_1000_3.25_90_BF_11_F3 | FPS_1000_3.25_90_BF_11_F3 | in Arbeit | 1000 | 2.26 | 2.25
[10 empty] | FPS_1000_3.5_FXX_80_BF_11_F3 | 21 2755 0800 | http://www.biral.ch/fileadmin/Media/images/Planungstools/PumpStationSelector_DWG/FPS_1000_3.5_90_BF_11_F3 | FPS_1000_3.5_90_BF_11_F3 | in Arbeit | 1000 | 2.27 | 2.25
[10 empty] | FPS_1000_3.75_FXX_80_BF_11_F3 | 21 2755 0900 | http://www.biral.ch/fileadmin/Media/images/Planungstools/PumpStationSelector_DWG/FPS_1000_3.75_90_BF_11_F3 | FPS_1000_3.75_90_BF_11_F3 | in Arbeit | 1000 | 2.28 | 2.25
[10 empty] | FPS_1000_4.0_FXX_80_BF_11_F3 | 21 2755 1000 | http://www.biral.ch/fileadmin/Media/images/Planungstools/PumpStationSelector_DWG/FPS_1000_4.0_90_BF_11_F3 | FPS_1000_4.0_90_BF_11_F3 | in Arbeit | 1000 | 2.29 | 2.25
[10 empty] | FPS_1000_4.25_FXX_80_BF_11_F3 | 21 2755 1100 | http://www.biral.ch/fileadmin/Media/images/Planungstools/PumpStationSelector_DWG/FPS_1000_4.25_90_BF_11_F3 | FPS_1000_4.25_90_BF_11_F3 | in Arbeit | 1000 | 2.3 | 2.25
[10 empty] | FPS_1000_4.5_FXX_80_BF_11_F3 | 21 2755 1200 | http://www.biral.ch/fileadmin/Media/images/Planungstools/PumpStationSelector_DWG/FPS_1000_4.5_90_BF_11_F3 | FPS_1000_4.5_90_BF_11_F3 | in Arbeit | 1000 | 2.31 | 2.25
[10 empty] | FPS_1000_4.75_FXX_80_BF_11_F3 | 21 2755 1300 | http://www.biral.ch/fileadmin/Media/images/Planungstools/PumpStationSelector_DWG/FPS_1000_4.75_90_BF_11_F3 | FPS_1000_4.75_90_BF_11_F3 | in Arbeit | 1000 | 2.32 | 2.25
[10 empty] | FPS_1000_5.0_FXX_80_BF_11_F3 | 21 2755 1400 | http://www.biral.ch/fileadmin/Media/images/Planungstools/PumpStationSelector_DWG/FPS_1000_5.0_90_BF_11_F3 | FPS_1000_5.0_90_BF_11_F3 | in Arbeit | 1000 | 2.33 | 2.25
[10 empty] | FPS_1000_5.25_FXX_80_BF_11_F3 | 21 2755 1500 | http://www.biral.ch/fileadmin/Media/images/Planungstools/PumpStationSelector_DWG/FPS_1000_5.25_90_BF_11_F3 | FPS_1000_5.25_90_BF_11_F3 | in Arbeit | 1000 | 2.34 | 2.25
[10 empty] | FPS_1000_5.5_FXX_80_BF_11_F3 | 21 2755 1600 | http://www.biral.ch/fileadmin/Media/images/Planungstools/PumpStationSelector_DWG/FPS_1000_5.5_90_BF_11_F3 | FPS_1000_5.5_90_BF_11_F3 | in Arbeit | 1000 | 2.35 | 2.25
[10 empty] | FPS_1000_1.75_FSX_BF_12_F3 | nessuno | http://www.biral.ch/fileadmin/Media/images/Planungstools/PumpStationSelector_DWG/FPS_1000_1.75_63_BF_12_F3 | FPS_1000_1.75_63_BF_12_F3 | in Arbeit | 1000 | 2.36 | 2.25
[10 empty] | FPS_1000_2.0_FSX_BF_12_F3 | nessuno | http://www.biral.ch/fileadmin/Media/images/Planungstools/PumpStationSelector_DWG/FPS_1000_2.0_63_BF_12_F3 | FPS_1000_2.0_63_BF_12_F3 | in Arbeit | 1000 | 2.37 | 2.25
[10 empty] | FPS_1000_2.25_FSX_BF_12_F3 | nessuno | http://www.biral.ch/fileadmin/Media/images/Planungstools/PumpStationSelector_DWG/FPS_1000_2.25_63_BF_12_F3 | FPS_1000_2.25_63_BF_12_F3 | in Arbeit | 1000 | 2.38 | 2.25
[10 empty] | FPS_1000_2.5_FSX_BF_12_F3 | nessuno | http://www.biral.ch/fileadmin/Media/images/Planungstools/PumpStationSelector_DWG/FPS_1000_2.5_63_BF_12_F3 | FPS_1000_2.5_63_BF_12_F3 | in Arbeit | 1000 | 2.39 | 2.25
[10 empty] | FPS_1000_2.75_FSX_BF_12_F3 | nessuno | http://www.biral.ch/fileadmin/Media/images/Planungstools/PumpStationSelector_DWG/FPS_1000_2.75_63_BF_12_F3 | FPS_1000_2.75_63_BF_12_F3 | in Arbeit | 1000 | 2.4 | 2.25
[10 empty] | FPS_1000_3.0_FSX_BF_12_F3 | nessuno | http://www.biral.ch/fileadmin/Media/images/Planungstools/PumpStationSelector_DWG/FPS_1000_3.0_63_BF_12_F3 | FPS_1000_3.0_63_BF_12_F3 | in Arbeit | 1000 | 2.41 | 2.5
[10 empty] | FPS_1000_1.75_TopLine_40-50_BF_12_F3 | 21 2755 2000 | http://www.biral.ch/fileadmin/Media/images/Planungstools/PumpStationSelector_DWG/FPS_1000_1.75_63_BF_12_F3 | FPS_1000_1.75_63_BF_12_F3 | in Arbeit | 1000 | 2.42 | 2.5
[10 empty] | FPS_1000_2.0_TopLine_40-50_BF_12_F3 | 21 2755 2100 | http://www.biral.ch/fileadmin/Media/images/Planungstools/PumpStationSelector_DWG/FPS_1000_2.0_63_BF_12_F3 | FPS_1000_2.0_63_BF_12_F3 | in Arbeit | 1000 | 2.43 | 2.5
[10 empty] | FPS_1000_2.25_TopLine_40-50_BF_12_F3 | 21 2755 2200 | http://www.biral.ch/fileadmin/Media/images/Planungstools/PumpStationSelector_DWG/FPS_1000_2.25_63_BF_12_F3 | FPS_1000_2.25_63_BF_12_F3 | in Arbeit | 1000 | 2.44 | 2.5
[10 empty] | FPS_1000_2.5_TopLine_40-50_BF_12_F3 | 21 2755 2300 | http://www.biral.ch/fileadmin/Media/images/Planungstools/PumpStationSelector_DWG/FPS_1000_2.5_63_BF_12_F3 | FPS_1000_2.5_63_BF_12_F3 | in Arbeit | 1000 | 2.45 | 2.5
[10 empty] | FPS_1000_2.75_TopLine_40-50_BF_12_F3 | 21 2755 2400 | http://www.biral.ch/fileadmin/Media/images/Planungstools/PumpStationSelector_DWG/FPS_1000_2.75_63_BF_12_F3 | FPS_1000_2.75_63_BF_12_F3 | in Arbeit | 1000 | 2.46 | 2.5
[10 empty] | FPS_1000_3.0_TopLine_40-50_BF_12_F3 | 21 2755 2500 | http://www.biral.ch/fileadmin/Media/images/Planungstools/PumpStationSelector_DWG/FPS_1000_3.0_63_BF_12_F3 | FPS_1000_3.0_63_BF_12_F3 | in Arbeit | 1000 | 2.47 | 2.5
[10 empty] | FPS_1000_1.75_Birox_BF_12_F3 | 21 2755 2000 | http://www.biral.ch/fileadmin/Media/images/Planungstools/PumpStationSelector_DWG/FPS_1000_1.75_63_BF_12_F3 | FPS_1000_1.75_63_BF_12_F3 | in Arbeit | 1000 | 2.48 | 2.5
[10 empty] | FPS_1000_2.0_Birox_BF_12_F3 | 21 2755 2100 | http://www.biral.ch/fileadmin/Media/images/Planungstools/PumpStationSelector_DWG/FPS_1000_2.0_63_BF_12_F3 | FPS_1000_2.0_63_BF_12_F3 | in Arbeit | 1000 | 2.49 | 2.5
[10 empty] | FPS_1000_2.25_Birox_BF_12_F3 | 21 2755 2200 | http://www.biral.ch/fileadmin/Media/images/Planungstools/PumpStationSelector_DWG/FPS_1000_2.25_63_BF_12_F3 | FPS_1000_2.25_63_BF_12_F3 | in Arbeit | 1000 | 2.5 | 2.5
[10 empty] | FPS_1000_2.5_Birox_BF_12_F3 | 21 2755 2300 | http://www.biral.ch/fileadmin/Media/images/Planungstools/PumpStationSelector_DWG/FPS_1000_2.5_63_BF_12_F3 | FPS_1000_2.5_63_BF_12_F3 | in Arbeit | 1000 | 2.51 | 2.5
[10 empty] | FPS_1000_2.75_Birox_BF_12_F3 | 21 2755 2400 | http://www.biral.ch/fileadmin/Media/images/Planungstools/PumpStationSelector_DWG/FPS_1000_2.75_63_BF_12_F3 | FPS_1000_2.75_63_BF_12_F3 | in Arbeit | 1000 | 2.52 | 2.5
[10 empty] | FPS_1000_3.0_Birox_BF_12_F3 | 21 2755 2500 | http://www.biral.ch/fileadmin/Media/images/Planungstools/PumpStationSelector_DWG/FPS_1000_3.0_63_BF_12_F3 | FPS_1000_3.0_63_BF_12_F3 | in Arbeit | 1000 | 2.53 | 2.5
[10 empty] | FPS_1000_1.75_FMX I_BF_12_F3 | 21 2755 2000 | http://www.biral.ch/fileadmin/Media/images/Planungstools/PumpStationSelector_DWG/FPS_1000_1.75_63_BF_12_F3 | FPS_1000_1.75_63_BF_12_F3 | in Arbeit | 1000 | 2.54 | 2.5
[10 empty] | FPS_1000_2.0_FMX I_BF_12_F3 | 21 2755 2100 | http://www.biral.ch/fileadmin/Media/images/Planungstools/PumpStationSelector_DWG/FPS_1000_2.0_63_BF_12_F3 | FPS_1000_2.0_63_BF_12_F3 | in Arbeit | 1000 | 2.55 | 2.5
[10 empty] | FPS_1000_2.25_FMX I_BF_12_F3 | 21 2755 2200 | http://www.biral.ch/fileadmin/Media/images/Planungstools/PumpStationSelector_DWG/FPS_1000_2.25_63_BF_12_F3 | FPS_1000_2.25_63_BF_12_F3 | in Arbeit | 1000 | 2.56 | 2.5
[10 empty] | FPS_1000_2.5_FMX I_BF_12_F3 | 21 2755 2300 | http://www.biral.ch/fileadmin/Media/images/Planungstools/PumpStationSelector_DWG/FPS_1000_2.5_63_BF_12_F3 | FPS_1000_2.5_63_BF_12_F3 | in Arbeit | 1000 | 2.57 | 2.5
[10 empty] | FPS_1000_2.75_FMX I_BF_12_F3 | 21 2755 2400 | http://www.biral.ch/fileadmin/Media/images/Planungstools/PumpStationSelector_DWG/FPS_1000_2.75_63_BF_12_F3 | FPS_1000_2.75_63_BF_12_F3 | in Arbeit | 1000 | 2.58 | 2.5
[10 empty] | FPS_1000_3.0_FMX I_BF_12_F3 | 21 2755 2500 | http://www.biral.ch/fileadmin/Media/images/Planungstools/PumpStationSelector_DWG/FPS_1000_3.0_63_BF_12_F3 | FPS_1000_3.0_63_BF_12_F3 | in Arbeit | 1000 | 2.59 | 2.5
[10 empty] | FPS_1000_1.75_FMX II_BF_11_F3 | 21 2755 3000 | http://www.biral.ch/fileadmin/Media/images/Planungstools/PumpStationSelector_DWG/FPS_1000_1.75_63_BF_11_F3 | FPS_1000_1.75_63_BF_11_F3 | in Arbeit | 1000 | 2.6 | 2.5
[10 empty] | FPS_1000_2.0_FMX II_BF_11_F3 | 21 2755 3100 | http://www.biral.ch/fileadmin/Media/images/Planungstools/PumpStationSelector_DWG/FPS_1000_2.0_63_BF_11_F3 | FPS_1000_2.0_63_BF_11_F3 | in Arbeit | 1000 | 2.61 | 2.5
[10 empty] | FPS_1000_2.25_FMX II_BF_11_F3 | 21 2755 3200 | http://www.biral.ch/fileadmin/Media/images/Planungstools/PumpStationSelector_DWG/FPS_1000_2.25_63_BF_11_F3 | FPS_1000_2.25_63_BF_11_F3 | in Arbeit | 1000 | 2.62 | 2.5
[10 empty] | FPS_1000_2.5_FMX II_BF_11_F3 | 21 2755 3300 | http://www.biral.ch/fileadmin/Media/images/Planungstools/PumpStationSelector_DWG/FPS_1000_2.5_63_BF_11_F3 | FPS_1000_2.5_63_BF_11_F3 | in Arbeit | 1000 | 2.63 | 2.5
[10 empty] | FPS_1000_2.75_FMX II_BF_11_F3 | 21 2755 3400 | http://www.biral.ch/fileadmin/Media/images/Planungstools/PumpStationSelector_DWG/FPS_1000_2.75_63_BF_11_F3 | FPS_1000_2.75_63_BF_11_F3 | in Arbeit | 1000 | 2.64 | 2.5
[10 empty] | FPS_1000_3.0_FMX II_BF_11_F3 | 21 2755 3500 | http://www.biral.ch/fileadmin/Media/images/Planungstools/PumpStationSelector_DWG/FPS_1000_3.0_63_BF_11_F3 | FPS_1000_3.0_63_BF_11_F3 | in Arbeit | 1000 | 2.65 | 2.5
[10 empty] | FPS_1000_1.75_FMX III_BF_11_F3 | 21 2755 4000 | http://www.biral.ch/fileadmin/Media/images/Planungstools/PumpStationSelector_DWG/FPS_1000_1.75_63_BF_11_F3 | FPS_1000_1.75_63_BF_11_F3 | in Arbeit | 1000 | 2.66 | 2.75
[10 empty] | FPS_1000_2.0_FMX III_BF_11_F3 | 21 2755 4100 | http://www.biral.ch/fileadmin/Media/images/Planungstools/PumpStationSelector_DWG/FPS_1000_2.0_63_BF_11_F3 | FPS_1000_2.0_63_BF_11_F3 | in Arbeit | 1000 | 2.67 | 2.75
[10 empty] | FPS_1000_2.25_FMX III_BF_11_F3 | 21 2755 4200 | http://www.biral.ch/fileadmin/Media/images/Planungstools/PumpStationSelector_DWG/FPS_1000_2.25_63_BF_11_F3 | FPS_1000_2.25_63_BF_11_F3 | in Arbeit | 1000 | 2.68 | 2.75
[10 empty] | FPS_1000_2.5_FMX III_BF_11_F3 | 21 2755 4300 | http://www.biral.ch/fileadmin/Media/images/Planungstools/PumpStationSelector_DWG/FPS_1000_2.5_63_BF_11_F3 | FPS_1000_2.5_63_BF_11_F3 | in Arbeit | 1000 | 2.69 | 2.75
[10 empty] | FPS_1000_2.75_FMX III_BF_11_F3 | 21 2755 4400 | http://www.biral.ch/fileadmin/Media/images/Planungstools/PumpStationSelector_DWG/FPS_1000_2.75_63_BF_11_F3 | FPS_1000_2.75_63_BF_11_F3 | in Arbeit | 1000 | 2.7 | 2.75
[10 empty] | FPS_1000_3.0_FMX III_BF_11_F3 | 21 2755 4500 | http://www.biral.ch/fileadmin/Media/images/Planungstools/PumpStationSelector_DWG/FPS_1000_3.0_63_BF_11_F3 | FPS_1000_3.0_63_BF_11_F3 | in Arbeit | 1000 | 2.71 | 2.75
[10 empty] | FPS_1000_1.75_TopLine_40-50_BF_11_F3 | 21 2755 3000 | http://www.biral.ch/fileadmin/Media/images/Planungstools/PumpStationSelector_DWG/FPS_1000_1.75_63_BF_11_F3 | FPS_1000_1.75_63_BF_11_F3 | in Arbeit | 1000 | 2.72 | 2.75
[10 empty] | FPS_1000_2.0_TopLine_40-50_BF_11_F3 | 21 2755 3100 | http://www.biral.ch/fileadmin/Media/images/Planungstools/PumpStationSelector_DWG/FPS_1000_2.0_63_BF_11_F3 | FPS_1000_2.0_63_BF_11_F3 | in Arbeit | 1000 | 2.73 | 2.75
[10 empty] | FPS_1000_2.25_TopLine_40-50_BF_11_F3 | 21 2755 3200 | http://www.biral.ch/fileadmin/Media/images/Planungstools/PumpStationSelector_DWG/FPS_1000_2.25_63_BF_11_F3 | FPS_1000_2.25_63_BF_11_F3 | in Arbeit | 1000 | 2.74 | 2.75
[10 empty] | FPS_1000_2.5_TopLine_40-50_BF_11_F3 | 21 2755 3300 | http://www.biral.ch/fileadmin/Media/images/Planungstools/PumpStationSelector_DWG/FPS_1000_2.5_63_BF_11_F3 | FPS_1000_2.5_63_BF_11_F3 | in Arbeit | 1000 | 2.75 | 2.75
[10 empty] | FPS_1000_2.75_TopLine_40-50_BF_11_F3 | 21 2755 3400 | http://www.biral.ch/fileadmin/Media/images/Planungstools/PumpStationSelector_DWG/FPS_1000_2.75_63_BF_11_F3 | FPS_1000_2.75_63_BF_11_F3 | in Arbeit | 1000 | 2.76 | 2.75
[10 empty] | FPS_1000_3.0_TopLine_40-50_BF_11_F3 | 21 2755 3500 | http://www.biral.ch/fileadmin/Media/images/Planungstools/PumpStationSelector_DWG/FPS_1000_3.0_63_BF_11_F3 | FPS_1000_3.0_63_BF_11_F3 | in Arbeit | 1000 | 2.77 | 2.75
[10 empty] | FPS_1000_1.75_TopLine_65_BF_11_F3 | 21 2755 7000 | http://www.biral.ch/fileadmin/Media/images/Planungstools/PumpStationSelector_DWG/FPS_1000_1.75_75_BF_11_F3 | FPS_1000_1.75_75_BF_11_F3 | in Arbeit | 1000 | 2.78 | 2.75
[10 empty] | FPS_1000_2.0_TopLine_65_BF_11_F3 | 21 2755 7100 | http://www.biral.ch/fileadmin/Media/images/Planungstools/PumpStationSelector_DWG/FPS_1000_2.0_75_BF_11_F3 | FPS_1000_2.0_75_BF_11_F3 | in Arbeit | 1000 | 2.79 | 2.75
[10 empty] | FPS_1000_2.25_TopLine_65_BF_11_F3 | 21 2755 7200 | http://www.biral.ch/fileadmin/Media/images/Planungstools/PumpStationSelector_DWG/FPS_1000_2.25_75_BF_11_F3 | FPS_1000_2.25_75_BF_11_F3 | in Arbeit | 1000 | 2.8 | 2.75
[10 empty] | FPS_1000_2.5_TopLine_65_BF_11_F3 | 21 2755 7300 | http://www.biral.ch/fileadmin/Media/images/Planungstools/PumpStationSelector_DWG/FPS_1000_2.5_75_BF_11_F3 | FPS_1000_2.5_75_BF_11_F3 | in Arbeit | 1000 | 2.81 | 2.75
[10 empty] | FPS_1000_2.75_TopLine_65_BF_11_F3 | 21 2755 7400 | http://www.biral.ch/fileadmin/Media/images/Planungstools/PumpStationSelector_DWG/FPS_1000_2.75_75_BF_11_F3 | FPS_1000_2.75_75_BF_11_F3 | in Arbeit | 1000 | 2.82 | 2.75
[10 empty] | FPS_1000_3.0_TopLine_65_BF_11_F3 | 21 2755 7500 | http://www.biral.ch/fileadmin/Media/images/Planungstools/PumpStationSelector_DWG/FPS_1000_3.0_75_BF_11_F3 | FPS_1000_3.0_75_BF_11_F3 | in Arbeit | 1000 | 2.83 | 2.75
[10 empty] | FPS_1000_1.75_TopLine_65_BF_12_F3 | 21 2755 5000 | http://www.biral.ch/fileadmin/Media/images/Planungstools/PumpStationSelector_DWG/FPS_1000_1.75_75_BF_12_F3 | FPS_1000_1.75_75_BF_12_F3 | in Arbeit | 1000 | 2.84 | 2.75
[10 empty] | FPS_1000_2.0_TopLine_65_BF_12_F3 | 21 2755 5100 | http://www.biral.ch/fileadmin/Media/images/Planungstools/PumpStationSelector_DWG/FPS_1000_2.0_75_BF_12_F3 | FPS_1000_2.0_75_BF_12_F3 | in Arbeit | 1000 | 2.85 | 2.75
[10 empty] | FPS_1000_2.25_TopLine_65_BF_12_F3 | 21 2755 5200 | http://www.biral.ch/fileadmin/Media/images/Planungstools/PumpStationSelector_DWG/FPS_1000_2.25_75_BF_12_F3 | FPS_1000_2.25_75_BF_12_F3 | in Arbeit | 1000 | 2.86 | 2.75
[10 empty] | FPS_1000_2.5_TopLine_65_BF_12_F3 | 21 2755 5300 | http://www.biral.ch/fileadmin/Media/images/Planungstools/PumpStationSelector_DWG/FPS_1000_2.5_75_BF_12_F3 | FPS_1000_2.5_75_BF_12_F3 | in Arbeit | 1000 | 2.87 | 2.75
[10 empty] | FPS_1000_2.75_TopLine_65_BF_12_F3 | 21 2755 5400 | http://www.biral.ch/fileadmin/Media/images/Planungstools/PumpStationSelector_DWG/FPS_1000_2.75_75_BF_12_F3 | FPS_1000_2.75_75_BF_12_F3 | in Arbeit | 1000 | 2.88 | 2.75
[10 empty] | FPS_1000_3.0_TopLine_65_BF_12_F3 | 21 2755 5500 | http://www.biral.ch/fileadmin/Media/images/Planungstools/PumpStationSelector_DWG/FPS_1000_3.0_75_BF_12_F3 | FPS_1000_3.0_75_BF_12_F3 | in Arbeit | 1000 | 2.89 | 2.75
[10 empty] | FPS_1000_1.75_F3 | 21 2755 6000 | http://www.biral.ch/fileadmin/Media/images/Planungstools/PumpStationSelector_DWG/nicht vorhanden | nicht vorhanden |  | 1000 | 2.9 | 2.75
[10 empty] | FPS_1000_2.0_F3 | 21 2755 6100 | http://www.biral.ch/fileadmin/Media/images/Planungstools/PumpStationSelector_DWG/nicht vorhanden | nicht vorhanden |  | 1000 | 2.91 | 3.0
[10 empty] | FPS_1000_2.25_F3 | 21 2755 6200 | http://www.biral.ch/fileadmin/Media/images/Planungstools/PumpStationSelector_DWG/nicht vorhanden | nicht vorhanden |  | 1000 | 2.92 | 3.0
[10 empty] | FPS_1000_2.5_F3 | 21 2755 6300 | http://www.biral.ch/fileadmin/Media/images/Planungstools/PumpStationSelector_DWG/nicht vorhanden | nicht vorhanden |  | 1000 | 2.93 | 3.0
[10 empty] | FPS_1000_2.75_F3 | 21 2755 6400 | http://www.biral.ch/fileadmin/Media/images/Planungstools/PumpStationSelector_DWG/nicht vorhanden | nicht vorhanden |  | 1000 | 2.94 | 3.0
[10 empty] | FPS_1000_3.0_F3 | 21 2755 6500 | http://www.biral.ch/fileadmin/Media/images/Planungstools/PumpStationSelector_DWG/nicht vorhanden | nicht vorhanden |  | 1000 | 2.95 | 3.0
[12 empty] | http://www.biral.ch/fileadmin/Media/images/Planungstools/PumpStationSelector_DWG/nicht vorhanden | nicht vorhanden |  | 1000 | 2.96 | 3.0
[12 empty] | http://www.biral.ch/fileadmin/Media/images/Planungstools/PumpStationSelector_DWG/nicht vorhanden | nicht vorhanden |  | 1000 | 2.97 | 3.0
[10 empty] | FPS_800_1.5_TopLine_40-50_BF_12_F1 | 21 2755 2600 | http://www.biral.ch/fileadmin/Media/images/Planungstools/PumpStationSelector_DWG/FPS_800_1.5_63_BF_12_F1 | FPS_800_1.5_63_BF_12_F1 | in Arbeit | 1000 | 2.98 | 3.0
[10 empty] | FPS_800_2.0_TopLine_40-50_BF_12_F1 | 21 2755 2700 | http://www.biral.ch/fileadmin/Media/images/Planungstools/PumpStationSelector_DWG/FPS_800_2.0_63_BF_12_F1 | FPS_800_2.0_63_BF_12_F1 | in Arbeit | 1000 | 2.99 | 3.0
[10 empty] | FPS_800_2.5_TopLine_40-50_BF_12_F1 | 21 2755 2800 | http://www.biral.ch/fileadmin/Media/images/Planungstools/PumpStationSelector_DWG/FPS_800_2.5_63_BF_12_F1 | FPS_800_2.5_63_BF_12_F1 | in Arbeit | 1000 | 3 | 3.0
[10 empty] | FPS_800_1.5_Birox_BF_12_F1 | 21 2755 2600 | http://www.biral.ch/fileadmin/Media/images/Planungstools/PumpStationSelector_DWG/FPS_800_1.5_63_BF_12_F1 | FPS_800_1.5_63_BF_12_F1 | in Arbeit | 1000 | 3.01 | 3.0
[10 empty] | FPS_800_2.0_Birox_BF_12_F1 | 21 2755 2700 | http://www.biral.ch/fileadmin/Media/images/Planungstools/PumpStationSelector_DWG/FPS_800_2.0_63_BF_12_F1 | FPS_800_2.0_63_BF_12_F1 | in Arbeit | 1000 | 3.02 | 3.0
[10 empty] | FPS_800_2.5_Birox_BF_12_F1 | 21 2755 2800 | http://www.biral.ch/fileadmin/Media/images/Planungstools/PumpStationSelector_DWG/FPS_800_2.5_63_BF_12_F1 | FPS_800_2.5_63_BF_12_F1 | in Arbeit | 1000 | 3.03 | 3.0
[10 empty] | FPS_800_1.5_FSX_BF_12_F1 | 21 2755 2600 | http://www.biral.ch/fileadmin/Media/images/Planungstools/PumpStationSelector_DWG/FPS_800_1.5_63_BF_12_F1 | FPS_800_1.5_63_BF_12_F1 | in Arbeit | 1000 | 3.04 | 3.0
[10 empty] | FPS_800_2.0_FSX_BF_12_F1 | 21 2755 2700 | http://www.biral.ch/fileadmin/Media/images/Planungstools/PumpStationSelector_DWG/FPS_800_2.0_63_BF_12_F1 | FPS_800_2.0_63_BF_12_F1 | in Arbeit | 1000 | 3.05 | 3.0
[10 empty] | FPS_800_2.5_FSX_BF_12_F1 | 21 2755 2800 | http://www.biral.ch/fileadmin/Media/images/Planungstools/PumpStationSelector_DWG/FPS_800_2.5_63_BF_12_F1 | FPS_800_2.5_63_BF_12_F1 | in Arbeit | 1000 | 3.06 | 3.0
[10 empty] | FPS_800_1.5_FMX I_BF_12_F1 | 21 2755 2600 | http://www.biral.ch/fileadmin/Media/images/Planungstools/PumpStationSelector_DWG/FPS_800_1.5_63_BF_12_F1 | FPS_800_1.5_63_BF_12_F1 | in Arbeit | 1000 | 3.07 | 3.0
[10 empty] | FPS_800_2.0_FMX I_BF_12_F1 | 21 2755 2700 | http://www.biral.ch/fileadmin/Media/images/Planungstools/PumpStationSelector_DWG/FPS_800_2.0_63_BF_12_F1 | FPS_800_2.0_63_BF_12_F1 | in Arbeit | 1000 | 3.08 | 3.0
[10 empty] | FPS_800_2.5_FMX I_BF_12_F1 | 21 2755 2800 | http://www.biral.ch/fileadmin/Media/images/Planungstools/PumpStationSelector_DWG/FPS_800_2.5_63_BF_12_F1 | FPS_800_2.5_63_BF_12_F1 | in Arbeit | 1000 | 3.09 | 3.0
[10 empty] | FPS_800_1.5_TopLine_65_BF_12_F1 | 21 2755 5600 | http://www.biral.ch/fileadmin/Media/images/Planungstools/PumpStationSelector_DWG/FPS_800_1.5_75_BF_12_F1 | FPS_800_1.5_75_BF_12_F1 | in Arbeit | 1000 | 3.1 | 3.0
[10 empty] | FPS_800_2.0_TopLine_65_BF_12_F1 | 21 2755 5700 | http://www.biral.ch/fileadmin/Media/images/Planungstools/PumpStationSelector_DWG/FPS_800_2.0_75_BF_12_F1 | FPS_800_2.0_75_BF_12_F1 | in Arbeit | 1000 | 3.11 | 3.0
[10 empty] | FPS_800_2.5_TopLine_65_BF_12_F1 | 21 2755 5800 | http://www.biral.ch/fileadmin/Media/images/Planungstools/PumpStationSelector_DWG/FPS_800_2.5_75_BF_12_F1 | FPS_800_2.5_75_BF_12_F1 | in Arbeit | 1000 | 3.12 | 3.0
[10 empty] | FPS_800_1.5_F1 | 21 2755 6600 | http://www.biral.ch/fileadmin/Media/images/Planungstools/PumpStationSelector_DWG/nicht vorhanden | nicht vorhanden |  | 1000 | 3.13 | 3.0
[10 empty] | FPS_800_2.0_F1 | 21 2755 6700 | http://www.biral.ch/fileadmin/Media/images/Planungstools/PumpStationSelector_DWG/nicht vorhanden | nicht vorhanden |  | 1000 | 3.14 | 3.25
[10 empty] | FPS_800_2.5_F1 | 21 2755 6800 | http://www.biral.ch/fileadmin/Media/images/Planungstools/PumpStationSelector_DWG/nicht vorhanden | nicht vorhanden |  | 1000 | 3.15 | 3.25
[12 empty] | http://www.biral.ch/fileadmin/Media/images/Planungstools/PumpStationSelector_DWG/nicht vorhanden | nicht vorhanden |  | 1000 | 3.16 | 3.25
[12 empty] | http://www.biral.ch/fileadmin/Media/images/Planungstools/PumpStationSelector_DWG/nicht vorhanden | nicht vorhanden |  | 1000 | 3.17 | 3.25
[12 empty] | http://www.biral.ch/fileadmin/Media/images/Planungstools/PumpStationSelector_DWG/nicht vorhanden | nicht vorhanden |  | 1000 | 3.18 | 3.25
[10 empty] | FPS_800_1.5_TopLine_40-50_BF_12_F2 | 21 2755 2600 | http://www.biral.ch/fileadmin/Media/images/Planungstools/PumpStationSelector_DWG/FPS_800_1.5_63_BF_12_F2 | FPS_800_1.5_63_BF_12_F2 | in Arbeit | 1000 | 3.19 | 3.25
[10 empty] | FPS_800_2.0_TopLine_40-50_BF_12_F2 | 21 2755 2700 | http://www.biral.ch/fileadmin/Media/images/Planungstools/PumpStationSelector_DWG/FPS_800_2.0_63_BF_12_F2 | FPS_800_2.0_63_BF_12_F2 | in Arbeit | 1000 | 3.2 | 3.25
[10 empty] | FPS_800_2.5_TopLine_40-50_BF_12_F2 | 21 2755 2800 | http://www.biral.ch/fileadmin/Media/images/Planungstools/PumpStationSelector_DWG/FPS_800_2.5_63_BF_12_F2 | FPS_800_2.5_63_BF_12_F2 | in Arbeit | 1000 | 3.21 | 3.25
[10 empty] | FPS_800_1.5_Birox_BF_12_F2 | 21 2755 2600 | http://www.biral.ch/fileadmin/Media/images/Planungstools/PumpStationSelector_DWG/FPS_800_1.5_63_BF_12_F2 | FPS_800_1.5_63_BF_12_F2 | in Arbeit | 1000 | 3.22 | 3.25
[10 empty] | FPS_800_2.0_Birox_BF_12_F2 | 21 2755 2700 | http://www.biral.ch/fileadmin/Media/images/Planungstools/PumpStationSelector_DWG/FPS_800_2.0_63_BF_12_F2 | FPS_800_2.0_63_BF_12_F2 | in Arbeit | 1000 | 3.23 | 3.25
[10 empty] | FPS_800_2.5_Birox_BF_12_F2 | 21 2755 2800 | http://www.biral.ch/fileadmin/Media/images/Planungstools/PumpStationSelector_DWG/FPS_800_2.5_63_BF_12_F2 | FPS_800_2.5_63_BF_12_F2 | in Arbeit | 1000 | 3.24 | 3.25
[10 empty] | FPS_800_1.5_FSX_BF_12_F2 | 21 2755 2600 | http://www.biral.ch/fileadmin/Media/images/Planungstools/PumpStationSelector_DWG/FPS_800_1.5_63_BF_12_F2 | FPS_800_1.5_63_BF_12_F2 | in Arbeit | 1000 | 3.25 | 3.25
[10 empty] | FPS_800_2.0_FSX_BF_12_F2 | 21 2755 2700 | http://www.biral.ch/fileadmin/Media/images/Planungstools/PumpStationSelector_DWG/FPS_800_2.0_63_BF_12_F2 | FPS_800_2.0_63_BF_12_F2 | in Arbeit | 1000 | 3.26 | 3.25
[10 empty] | FPS_800_2.5_FSX_BF_12_F2 | 21 2755 2800 | http://www.biral.ch/fileadmin/Media/images/Planungstools/PumpStationSelector_DWG/FPS_800_2.5_63_BF_12_F2 | FPS_800_2.5_63_BF_12_F2 | in Arbeit | 1000 | 3.27 | 3.25
[10 empty] | FPS_800_1.5_FMX I_BF_12_F2 | 21 2755 2600 | http://www.biral.ch/fileadmin/Media/images/Planungstools/PumpStationSelector_DWG/FPS_800_1.5_63_BF_12_F2 | FPS_800_1.5_63_BF_12_F2 | in Arbeit | 1000 | 3.28 | 3.25
[10 empty] | FPS_800_2.0_FMX I_BF_12_F2 | 21 2755 2700 | http://www.biral.ch/fileadmin/Media/images/Planungstools/PumpStationSelector_DWG/FPS_800_2.0_63_BF_12_F2 | FPS_800_2.0_63_BF_12_F2 | in Arbeit | 1000 | 3.29 | 3.25
[10 empty] | FPS_800_2.5_FMX I_BF_12_F2 | 21 2755 2800 | http://www.biral.ch/fileadmin/Media/images/Planungstools/PumpStationSelector_DWG/FPS_800_2.5_63_BF_12_F2 | FPS_800_2.5_63_BF_12_F2 | in Arbeit | 1000 | 3.3 | 3.25
[10 empty] | FPS_800_1.5_TopLine_65_BF_12_F2 | 21 2755 5600 | http://www.biral.ch/fileadmin/Media/images/Planungstools/PumpStationSelector_DWG/FPS_800_1.5_75_BF_12_F2 | FPS_800_1.5_75_BF_12_F2 | in Arbeit | 1000 | 3.31 | 3.25
[10 empty] | FPS_800_2.0_TopLine_65_BF_12_F2 | 21 2755 5700 | http://www.biral.ch/fileadmin/Media/images/Planungstools/PumpStationSelector_DWG/FPS_800_2.0_75_BF_12_F2 | FPS_800_2.0_75_BF_12_F2 | in Arbeit | 1000 | 3.32 | 3.25
[10 empty] | FPS_800_2.5_TopLine_65_BF_12_F2 | 21 2755 5800 | http://www.biral.ch/fileadmin/Media/images/Planungstools/PumpStationSelector_DWG/FPS_800_2.5_75_BF_12_F2 | FPS_800_2.5_75_BF_12_F2 | in Arbeit | 1000 | 3.33 | 3.25
[10 empty] | FPS_800_1.5_F2 | 21 2755 6600 | http://www.biral.ch/fileadmin/Media/images/Planungstools/PumpStationSelector_DWG/nicht vorhanden | nicht vorhanden |  | 1000 | 3.34 | 3.25
[10 empty] | FPS_800_2.0_F2 | 21 2755 6700 | http://www.biral.ch/fileadmin/Media/images/Planungstools/PumpStationSelector_DWG/nicht vorhanden | nicht vorhanden |  | 1000 | 3.35 | 3.25
[10 empty] | FPS_800_2.5_F2 | 21 2755 6800 | http://www.biral.ch/fileadmin/Media/images/Planungstools/PumpStationSelector_DWG/nicht vorhanden | nicht vorhanden |  | 1000 | 3.36 | 3.25
[12 empty] | http://www.biral.ch/fileadmin/Media/images/Planungstools/PumpStationSelector_DWG/nicht vorhanden | nicht vorhanden |  | 1000 | 3.37 | 3.25
[12 empty] | http://www.biral.ch/fileadmin/Media/images/Planungstools/PumpStationSelector_DWG/nicht vorhanden | nicht vorhanden |  | 1000 | 3.38 | 3.25
[12 empty] | http://www.biral.ch/fileadmin/Media/images/Planungstools/PumpStationSelector_DWG/nicht vorhanden | nicht vorhanden |  | 1000 | 3.39 | 3.5
[10 empty] | FPS_800_1.5_TopLine_40-50_BF_12_F3 | 21 2755 2600 | http://www.biral.ch/fileadmin/Media/images/Planungstools/PumpStationSelector_DWG/FPS_800_1.5_63_BF_12_F3 | FPS_800_1.5_63_BF_12_F3 | in Arbeit | 1000 | 3.4 | 3.5
[10 empty] | FPS_800_2.0_TopLine_40-50_BF_12_F3 | 21 2755 2700 | http://www.biral.ch/fileadmin/Media/images/Planungstools/PumpStationSelector_DWG/FPS_800_2.0_63_BF_12_F3 | FPS_800_2.0_63_BF_12_F3 | in Arbeit | 1000 | 3.41 | 3.5
[10 empty] | FPS_800_2.5_TopLine_40-50_BF_12_F3 | 21 2755 2800 | http://www.biral.ch/fileadmin/Media/images/Planungstools/PumpStationSelector_DWG/FPS_800_2.5_63_BF_12_F3 | FPS_800_2.5_63_BF_12_F3 | in Arbeit | 1000 | 3.42 | 3.5
[10 empty] | FPS_800_1.5_Birox_BF_12_F3 | 21 2755 2600 | http://www.biral.ch/fileadmin/Media/images/Planungstools/PumpStationSelector_DWG/FPS_800_1.5_63_BF_12_F3 | FPS_800_1.5_63_BF_12_F3 | in Arbeit | 1000 | 3.43 | 3.5
[10 empty] | FPS_800_2.0_Birox_BF_12_F3 | 21 2755 2700 | http://www.biral.ch/fileadmin/Media/images/Planungstools/PumpStationSelector_DWG/FPS_800_2.0_63_BF_12_F3 | FPS_800_2.0_63_BF_12_F3 | in Arbeit | 1000 | 3.44 | 3.5
[10 empty] | FPS_800_2.5_Birox_BF_12_F3 | 21 2755 2800 | http://www.biral.ch/fileadmin/Media/images/Planungstools/PumpStationSelector_DWG/FPS_800_2.5_63_BF_12_F3 | FPS_800_2.5_63_BF_12_F3 | in Arbeit | 1000 | 3.45 | 3.5
[10 empty] | FPS_800_1.5_FSX_BF_12_F3 | 21 2755 2600 | http://www.biral.ch/fileadmin/Media/images/Planungstools/PumpStationSelector_DWG/FPS_800_1.5_63_BF_12_F3 | FPS_800_1.5_63_BF_12_F3 | in Arbeit | 1000 | 3.46 | 3.5
[10 empty] | FPS_800_2.0_FSX_BF_12_F3 | 21 2755 2700 | http://www.biral.ch/fileadmin/Media/images/Planungstools/PumpStationSelector_DWG/FPS_800_2.0_63_BF_12_F3 | FPS_800_2.0_63_BF_12_F3 | in Arbeit | 1000 | 3.47 | 3.5
[10 empty] | FPS_800_2.5_FSX_BF_12_F3 | 21 2755 2800 | http://www.biral.ch/fileadmin/Media/images/Planungstools/PumpStationSelector_DWG/FPS_800_2.5_63_BF_12_F3 | FPS_800_2.5_63_BF_12_F3 | in Arbeit | 1000 | 3.48 | 3.5
[10 empty] | FPS_800_1.5_FMX I_BF_12_F3 | 21 2755 2600 | http://www.biral.ch/fileadmin/Media/images/Planungstools/PumpStationSelector_DWG/FPS_800_1.5_63_BF_12_F3 | FPS_800_1.5_63_BF_12_F3 | in Arbeit | 1000 | 3.49 | 3.5
[10 empty] | FPS_800_2.0_FMX I_BF_12_F3 | 21 2755 2700 | http://www.biral.ch/fileadmin/Media/images/Planungstools/PumpStationSelector_DWG/FPS_800_2.0_63_BF_12_F3 | FPS_800_2.0_63_BF_12_F3 | in Arbeit | 1000 | 3.5 | 3.5
[10 empty] | FPS_800_2.5_FMX I_BF_12_F3 | 21 2755 2800 | http://www.biral.ch/fileadmin/Media/images/Planungstools/PumpStationSelector_DWG/FPS_800_2.5_63_BF_12_F3 | FPS_800_2.5_63_BF_12_F3 | in Arbeit | 1000 | 3.51 | 3.5
[10 empty] | FPS_800_1.5_TopLine_65_BF_12_F3 | 21 2755 5600 | http://www.biral.ch/fileadmin/Media/images/Planungstools/PumpStationSelector_DWG/FPS_800_1.5_75_BF_12_F3 | FPS_800_1.5_75_BF_12_F3 | in Arbeit | 1000 | 3.52 | 3.5
[10 empty] | FPS_800_2.0_TopLine_65_BF_12_F3 | 21 2755 5700 | http://www.biral.ch/fileadmin/Media/images/Planungstools/PumpStationSelector_DWG/FPS_800_2.0_75_BF_12_F3 | FPS_800_2.0_75_BF_12_F3 | in Arbeit | 1000 | 3.53 | 3.5
[10 empty] | FPS_800_2.5_TopLine_65_BF_12_F3 | 21 2755 5800 | http://www.biral.ch/fileadmin/Media/images/Planungstools/PumpStationSelector_DWG/FPS_800_2.5_75_BF_12_F3 | FPS_800_2.5_75_BF_12_F3 | in Arbeit | 1000 | 3.54 | 3.5
[10 empty] | FPS_800_1.5_F3 | 21 2755 6600 | http://www.biral.ch/fileadmin/Media/images/Planungstools/PumpStationSelector_DWG/nicht vorhanden | nicht vorhanden |  | 1000 | 3.55 | 3.5
[10 empty] | FPS_800_2.0._F3 | 21 2755 6700 | http://www.biral.ch/fileadmin/Media/images/Planungstools/PumpStationSelector_DWG/nicht vorhanden | nicht vorhanden |  | 1000 | 3.56 | 3.5
[10 empty] | FPS_800_2.5_F3 | 21 2755 6800 | http://www.biral.ch/fileadmin/Media/images/Planungstools/PumpStationSelector_DWG/nicht vorhanden | nicht vorhanden |  | 1000 | 3.57 | 3.5
[12 empty] | http://www.biral.ch/fileadmin/Media/images/Planungstools/PumpStationSelector_DWG/nicht vorhanden | nicht vorhanden |  | 1000 | 3.58 | 3.5
[10 empty] | NSK_1250_1500_63_600_1P | nessuno | http://www.biral.ch/fileadmin/Media/images/Planungstools/PumpStationSelector_DWG/NSK_1250_1500_63_600_1P | NSK_1250_1500_63_600_1P |  | 1000 | 3.59 | 3.5
[10 empty] | NSK_1250_1750_63_600_1P | nessuno | http://www.biral.ch/fileadmin/Media/images/Planungstools/PumpStationSelector_DWG/NSK_1250_1750_63_600_1P | NSK_1250_1750_63_600_1P |  | 1000 | 3.6 | 3.5
[10 empty] | NSK_1250_2000_63_600_1P | nessuno | http://www.biral.ch/fileadmin/Media/images/Planungstools/PumpStationSelector_DWG/NSK_1250_2000_63_600_1P | NSK_1250_2000_63_600_1P |  | 1000 | 3.61 | 3.5
[10 empty] | NSK_1250_2250_63_600_1P | nessuno | http://www.biral.ch/fileadmin/Media/images/Planungstools/PumpStationSelector_DWG/NSK_1250_2250_63_600_1P | NSK_1250_2250_63_600_1P |  | 1000 | 3.62 | 3.5
[10 empty] | NSK_1250_2500_63_600_1P | nessuno | http://www.biral.ch/fileadmin/Media/images/Planungstools/PumpStationSelector_DWG/NSK_1250_2500_63_600_1P | NSK_1250_2500_63_600_1P |  | 1000 | 3.63 | 3.5
[10 empty] | NSK_1250_2750_63_600_1P | nessuno | http://www.biral.ch/fileadmin/Media/images/Planungstools/PumpStationSelector_DWG/NSK_1250_2750_63_600_1P | NSK_1250_2750_63_600_1P |  | 1000 | 3.64 | 3.75
[10 empty] | NSK_1250_3000_63_600_1P | nessuno | http://www.biral.ch/fileadmin/Media/images/Planungstools/PumpStationSelector_DWG/NSK_1250_3000_63_600_1P | NSK_1250_3000_63_600_1P |  | 1000 | 3.65 | 3.75
[10 empty] | NSK_1250_3250_63_600_1P | nessuno | http://www.biral.ch/fileadmin/Media/images/Planungstools/PumpStationSelector_DWG/NSK_1250_3250_63_600_1P | NSK_1250_3250_63_600_1P |  | 1000 | 3.66 | 3.75
[10 empty] | NSK_1250_3500_63_600_1P | nessuno | http://www.biral.ch/fileadmin/Media/images/Planungstools/PumpStationSelector_DWG/NSK_1250_3500_63_600_1P | NSK_1250_3500_63_600_1P |  | 1000 | 3.67 | 3.75
[10 empty] | NSK_1250_3750_63_600_1P | nessuno | http://www.biral.ch/fileadmin/Media/images/Planungstools/PumpStationSelector_DWG/NSK_1250_3750_63_600_1P | NSK_1250_3750_63_600_1P |  | 1000 | 3.68 | 3.75
[10 empty] | NSK_1250_4000_63_600_1P | nessuno | http://www.biral.ch/fileadmin/Media/images/Planungstools/PumpStationSelector_DWG/NSK_1250_4000_63_600_1P | NSK_1250_4000_63_600_1P |  | 1000 | 3.69 | 3.75
[10 empty] | NSK_1250_4250_63_600_1P | nessuno | http://www.biral.ch/fileadmin/Media/images/Planungstools/PumpStationSelector_DWG/NSK_1250_4250_63_600_1P | NSK_1250_4250_63_600_1P |  | 1000 | 3.7 | 3.75
[10 empty] | NSK_1250_4500_63_600_1P | nessuno | http://www.biral.ch/fileadmin/Media/images/Planungstools/PumpStationSelector_DWG/NSK_1250_4500_63_600_1P | NSK_1250_4500_63_600_1P |  | 1000 | 3.71 | 3.75
[10 empty] | NSK_1250_4750_63_600_1P | nessuno | http://www.biral.ch/fileadmin/Media/images/Planungstools/PumpStationSelector_DWG/NSK_1250_4750_63_600_1P | NSK_1250_4750_63_600_1P |  | 1000 | 3.72 | 3.75
[10 empty] | NSK_1250_5000_63_600_1P | nessuno | http://www.biral.ch/fileadmin/Media/images/Planungstools/PumpStationSelector_DWG/NSK_1250_5000_63_600_1P | NSK_1250_5000_63_600_1P |  | 1000 | 3.73 | 3.75
[10 empty] | NSK_1250_5250_63_600_1P | nessuno | http://www.biral.ch/fileadmin/Media/images/Planungstools/PumpStationSelector_DWG/NSK_1250_5250_63_600_1P | NSK_1250_5250_63_600_1P |  | 1000 | 3.74 | 3.75
[10 empty] | NSK_1250_5500_63_600_1P | nessuno | http://www.biral.ch/fileadmin/Media/images/Planungstools/PumpStationSelector_DWG/NSK_1250_5500_63_600_1P | NSK_1250_5500_63_600_1P |  | 1000 | 3.75 | 3.75
[10 empty] | NSK_1250_5750_63_600_1P | nessuno | http://www.biral.ch/fileadmin/Media/images/Planungstools/PumpStationSelector_DWG/NSK_1250_5750_63_600_1P | NSK_1250_5750_63_600_1P |  | 1000 | 3.76 | 3.75
[10 empty] | NSK_1250_6000_63_600_1P | nessuno | http://www.biral.ch/fileadmin/Media/images/Planungstools/PumpStationSelector_DWG/NSK_1250_6000_63_600_1P | NSK_1250_6000_63_600_1P |  | 1000 | 3.77 | 3.75
[10 empty] | NSK_1250_1500_75_600_1P | nessuno | http://www.biral.ch/fileadmin/Media/images/Planungstools/PumpStationSelector_DWG/NSK_1250_1500_75_600_1P | NSK_1250_1500_75_600_1P |  | 1000 | 3.78 | 3.75
[10 empty] | NSK_1250_1750_75_600_1P | nessuno | http://www.biral.ch/fileadmin/Media/images/Planungstools/PumpStationSelector_DWG/NSK_1250_1750_75_600_1P | NSK_1250_1750_75_600_1P |  | 1000 | 3.79 | 3.75
[10 empty] | NSK_1250_2000_75_600_1P | nessuno | http://www.biral.ch/fileadmin/Media/images/Planungstools/PumpStationSelector_DWG/NSK_1250_2000_75_600_1P | NSK_1250_2000_75_600_1P |  | 1000 | 3.8 | 3.75
[10 empty] | NSK_1250_2250_75_600_1P | nessuno | http://www.biral.ch/fileadmin/Media/images/Planungstools/PumpStationSelector_DWG/NSK_1250_2250_75_600_1P | NSK_1250_2250_75_600_1P |  | 1000 | 3.81 | 3.75
[10 empty] | NSK_1250_2500_75_600_1P | nessuno | http://www.biral.ch/fileadmin/Media/images/Planungstools/PumpStationSelector_DWG/NSK_1250_2500_75_600_1P | NSK_1250_2500_75_600_1P |  | 1000 | 3.82 | 3.75
[10 empty] | NSK_1250_2750_75_600_1P | nessuno | http://www.biral.ch/fileadmin/Media/images/Planungstools/PumpStationSelector_DWG/NSK_1250_2750_75_600_1P | NSK_1250_2750_75_600_1P |  | 1000 | 3.83 | 3.75
[10 empty] | NSK_1250_3000_75_600_1P | nessuno | http://www.biral.ch/fileadmin/Media/images/Planungstools/PumpStationSelector_DWG/NSK_1250_3000_75_600_1P | NSK_1250_3000_75_600_1P |  | 1000 | 3.84 | 3.75
[10 empty] | NSK_1250_3250_75_600_1P | nessuno | http://www.biral.ch/fileadmin/Media/images/Planungstools/PumpStationSelector_DWG/NSK_1250_3250_75_600_1P | NSK_1250_3250_75_600_1P |  | 1000 | 3.85 | 3.75
[10 empty] | NSK_1250_3500_75_600_1P | nessuno | http://www.biral.ch/fileadmin/Media/images/Planungstools/PumpStationSelector_DWG/NSK_1250_3500_75_600_1P | NSK_1250_3500_75_600_1P |  | 1000 | 3.86 | 3.75
[10 empty] | NSK_1250_3750_75_600_1P | nessuno | http://www.biral.ch/fileadmin/Media/images/Planungstools/PumpStationSelector_DWG/NSK_1250_3750_75_600_1P | NSK_1250_3750_75_600_1P |  | 1000 | 3.87 | 3.75
[10 empty] | NSK_1250_4000_75_600_1P | nessuno | http://www.biral.ch/fileadmin/Media/images/Planungstools/PumpStationSelector_DWG/NSK_1250_4000_75_600_1P | NSK_1250_4000_75_600_1P |  | 1000 | 3.88 | 3.75
[10 empty] | NSK_1250_4250_75_600_1P | nessuno | http://www.biral.ch/fileadmin/Media/images/Planungstools/PumpStationSelector_DWG/NSK_1250_4250_75_600_1P | NSK_1250_4250_75_600_1P |  | 1000 | 3.89 | 4
[10 empty] | NSK_1250_4500_75_600_1P | nessuno | http://www.biral.ch/fileadmin/Media/images/Planungstools/PumpStationSelector_DWG/NSK_1250_4500_75_600_1P | NSK_1250_4500_75_600_1P |  | 1000 | 3.9 | 4
[10 empty] | NSK_1250_4750_75_600_1P | nessuno | http://www.biral.ch/fileadmin/Media/images/Planungstools/PumpStationSelector_DWG/NSK_1250_4750_75_600_1P | NSK_1250_4750_75_600_1P |  | 1000 | 3.91 | 4
[10 empty] | NSK_1250_5000_75_600_1P | nessuno | http://www.biral.ch/fileadmin/Media/images/Planungstools/PumpStationSelector_DWG/NSK_1250_5000_75_600_1P | NSK_1250_5000_75_600_1P |  | 1000 | 3.92 | 4
[10 empty] | NSK_1250_5250_75_600_1P | nessuno | http://www.biral.ch/fileadmin/Media/images/Planungstools/PumpStationSelector_DWG/NSK_1250_5250_75_600_1P | NSK_1250_5250_75_600_1P |  | 1000 | 3.93 | 4
[10 empty] | NSK_1250_5500_75_600_1P | nessuno | http://www.biral.ch/fileadmin/Media/images/Planungstools/PumpStationSelector_DWG/NSK_1250_5500_75_600_1P | NSK_1250_5500_75_600_1P |  | 1000 | 3.94 | 4
[10 empty] | NSK_1250_5750_75_600_1P | nessuno | http://www.biral.ch/fileadmin/Media/images/Planungstools/PumpStationSelector_DWG/NSK_1250_5750_75_600_1P | NSK_1250_5750_75_600_1P |  | 1000 | 3.95 | 4
[10 empty] | NSK_1250_6000_75_600_1P | nessuno | http://www.biral.ch/fileadmin/Media/images/Planungstools/PumpStationSelector_DWG/NSK_1250_6000_75_600_1P | NSK_1250_6000_75_600_1P |  | 1000 | 3.96 | 4
[10 empty] | NSK_1250_1500_90_600_1P | nessuno | http://www.biral.ch/fileadmin/Media/images/Planungstools/PumpStationSelector_DWG/NSK_1250_1500_90_600_1P | NSK_1250_1500_90_600_1P |  | 1000 | 3.97 | 4
[10 empty] | NSK_1250_1750_90_600_1P | nessuno | http://www.biral.ch/fileadmin/Media/images/Planungstools/PumpStationSelector_DWG/NSK_1250_1750_90_600_1P | NSK_1250_1750_90_600_1P |  | 1000 | 3.98 | 4
[10 empty] | NSK_1250_2000_90_600_1P | nessuno | http://www.biral.ch/fileadmin/Media/images/Planungstools/PumpStationSelector_DWG/NSK_1250_2000_90_600_1P | NSK_1250_2000_90_600_1P |  | 1000 | 3.99 | 4
[10 empty] | NSK_1250_2250_90_600_1P | nessuno | http://www.biral.ch/fileadmin/Media/images/Planungstools/PumpStationSelector_DWG/NSK_1250_2250_90_600_1P | NSK_1250_2250_90_600_1P |  | 1000 | 4 | 4
[10 empty] | NSK_1250_2500_90_600_1P | nessuno | http://www.biral.ch/fileadmin/Media/images/Planungstools/PumpStationSelector_DWG/NSK_1250_2500_90_600_1P | NSK_1250_2500_90_600_1P |  | 1000 | 4.01 | 4
[10 empty] | NSK_1250_2750_90_600_1P | nessuno | http://www.biral.ch/fileadmin/Media/images/Planungstools/PumpStationSelector_DWG/NSK_1250_2750_90_600_1P | NSK_1250_2750_90_600_1P |  | 1000 | 4.02 | 4
[10 empty] | NSK_1250_3000_90_600_1P | nessuno | http://www.biral.ch/fileadmin/Media/images/Planungstools/PumpStationSelector_DWG/NSK_1250_3000_90_600_1P | NSK_1250_3000_90_600_1P |  | 1000 | 4.03 | 4
[10 empty] | NSK_1250_3250_90_600_1P | nessuno | http://www.biral.ch/fileadmin/Media/images/Planungstools/PumpStationSelector_DWG/NSK_1250_3250_90_600_1P | NSK_1250_3250_90_600_1P |  | 1000 | 4.04 | 4
[10 empty] | NSK_1250_3500_90_600_1P | nessuno | http://www.biral.ch/fileadmin/Media/images/Planungstools/PumpStationSelector_DWG/NSK_1250_3500_90_600_1P | NSK_1250_3500_90_600_1P |  | 1000 | 4.05 | 4
[10 empty] | NSK_1250_3750_90_600_1P | nessuno | http://www.biral.ch/fileadmin/Media/images/Planungstools/PumpStationSelector_DWG/NSK_1250_3750_90_600_1P | NSK_1250_3750_90_600_1P |  | 1000 | 4.06 | 4
[10 empty] | NSK_1250_4000_90_600_1P | nessuno | http://www.biral.ch/fileadmin/Media/images/Planungstools/PumpStationSelector_DWG/NSK_1250_4000_90_600_1P | NSK_1250_4000_90_600_1P |  | 1000 | 4.07 | 4
[10 empty] | NSK_1250_4250_90_600_1P | nessuno | http://www.biral.ch/fileadmin/Media/images/Planungstools/PumpStationSelector_DWG/NSK_1250_4250_90_600_1P | NSK_1250_4250_90_600_1P |  | 1000 | 4.08 | 4
[10 empty] | NSK_1250_4500_90_600_1P | nessuno | http://www.biral.ch/fileadmin/Media/images/Planungstools/PumpStationSelector_DWG/NSK_1250_4500_90_600_1P | NSK_1250_4500_90_600_1P |  | 1000 | 4.09 | 4
[10 empty] | NSK_1250_4750_90_600_1P | nessuno | http://www.biral.ch/fileadmin/Media/images/Planungstools/PumpStationSelector_DWG/NSK_1250_4750_90_600_1P | NSK_1250_4750_90_600_1P |  | 1000 | 4.1 | 4
[10 empty] | NSK_1250_5000_90_600_1P | nessuno | http://www.biral.ch/fileadmin/Media/images/Planungstools/PumpStationSelector_DWG/NSK_1250_5000_90_600_1P | NSK_1250_5000_90_600_1P |  | 1000 | 4.11 | 4
[10 empty] | NSK_1250_5250_90_600_1P | nessuno | http://www.biral.ch/fileadmin/Media/images/Planungstools/PumpStationSelector_DWG/NSK_1250_5250_90_600_1P | NSK_1250_5250_90_600_1P |  | 1000 | 4.12 | 4
[10 empty] | NSK_1250_5500_90_600_1P | nessuno | http://www.biral.ch/fileadmin/Media/images/Planungstools/PumpStationSelector_DWG/NSK_1250_5500_90_600_1P | NSK_1250_5500_90_600_1P |  | 1000 | 4.13 | 4.25
[10 empty] | NSK_1250_5750_90_600_1P | nessuno | http://www.biral.ch/fileadmin/Media/images/Planungstools/PumpStationSelector_DWG/NSK_1250_5750_90_600_1P | NSK_1250_5750_90_600_1P |  | 1000 | 4.14 | 4.25
[10 empty] | NSK_1250_6000_90_600_1P | nessuno | http://www.biral.ch/fileadmin/Media/images/Planungstools/PumpStationSelector_DWG/NSK_1250_6000_90_600_1P | NSK_1250_6000_90_600_1P |  | 1000 | 4.15 | 4.25
[10 empty] | NSZ_1250_1600_63_600_1P | nessuno | http://www.biral.ch/fileadmin/Media/images/Planungstools/PumpStationSelector_DWG/NSZ_1250_1600_63_600_1P | NSZ_1250_1600_63_600_1P |  | 1000 | 4.16 | 4.25
[10 empty] | NSZ_1250_1850_63_600_1P | nessuno | http://www.biral.ch/fileadmin/Media/images/Planungstools/PumpStationSelector_DWG/NSZ_1250_1850_63_600_1P | NSZ_1250_1850_63_600_1P |  | 1000 | 4.17 | 4.25
[10 empty] | NSZ_1250_2100_63_600_1P | nessuno | http://www.biral.ch/fileadmin/Media/images/Planungstools/PumpStationSelector_DWG/NSZ_1250_2100_63_600_1P | NSZ_1250_2100_63_600_1P |  | 1000 | 4.18 | 4.25
[10 empty] | NSZ_1250_2350_63_600_1P | nessuno | http://www.biral.ch/fileadmin/Media/images/Planungstools/PumpStationSelector_DWG/NSZ_1250_2350_63_600_1P | NSZ_1250_2350_63_600_1P |  | 1000 | 4.19 | 4.25
[10 empty] | NSZ_1250_2600_63_600_1P | nessuno | http://www.biral.ch/fileadmin/Media/images/Planungstools/PumpStationSelector_DWG/NSZ_1250_2600_63_600_1P | NSZ_1250_2600_63_600_1P |  | 1000 | 4.2 | 4.25
[10 empty] | NSZ_1250_2850_63_600_1P | nessuno | http://www.biral.ch/fileadmin/Media/images/Planungstools/PumpStationSelector_DWG/NSZ_1250_2850_63_600_1P | NSZ_1250_2850_63_600_1P |  | 1000 | 4.21 | 4.25
[10 empty] | NSZ_1250_3100_63_600_1P | nessuno | http://www.biral.ch/fileadmin/Media/images/Planungstools/PumpStationSelector_DWG/NSZ_1250_3100_63_600_1P | NSZ_1250_3100_63_600_1P |  | 1000 | 4.22 | 4.25
[10 empty] | NSZ_1250_3350_63_600_1P | nessuno | http://www.biral.ch/fileadmin/Media/images/Planungstools/PumpStationSelector_DWG/NSZ_1250_3350_63_600_1P | NSZ_1250_3350_63_600_1P |  | 1000 | 4.23 | 4.25
[10 empty] | NSZ_1250_3600_63_600_1P | nessuno | http://www.biral.ch/fileadmin/Media/images/Planungstools/PumpStationSelector_DWG/NSZ_1250_3600_63_600_1P | NSZ_1250_3600_63_600_1P |  | 1000 | 4.24 | 4.25
[10 empty] | NSZ_1250_3850_63_600_1P | nessuno | http://www.biral.ch/fileadmin/Media/images/Planungstools/PumpStationSelector_DWG/NSZ_1250_3850_63_600_1P | NSZ_1250_3850_63_600_1P |  | 1000 | 4.25 | 4.25
[10 empty] | NSZ_1250_4100_63_600_1P | nessuno | http://www.biral.ch/fileadmin/Media/images/Planungstools/PumpStationSelector_DWG/NSZ_1250_4100_63_600_1P | NSZ_1250_4100_63_600_1P |  | 1000 | 4.26 | 4.25
[10 empty] | NSZ_1250_4350_63_600_1P | nessuno | http://www.biral.ch/fileadmin/Media/images/Planungstools/PumpStationSelector_DWG/NSZ_1250_4350_63_600_1P | NSZ_1250_4350_63_600_1P |  | 1000 | 4.27 | 4.25
[10 empty] | NSZ_1250_4600_63_600_1P | nessuno | http://www.biral.ch/fileadmin/Media/images/Planungstools/PumpStationSelector_DWG/NSZ_1250_4600_63_600_1P | NSZ_1250_4600_63_600_1P |  | 1000 | 4.28 | 4.25
[10 empty] | NSZ_1250_4850_63_600_1P | nessuno | http://www.biral.ch/fileadmin/Media/images/Planungstools/PumpStationSelector_DWG/NSZ_1250_4850_63_600_1P | NSZ_1250_4850_63_600_1P |  | 1000 | 4.29 | 4.25
[10 empty] | NSZ_1250_5100_63_600_1P | nessuno | http://www.biral.ch/fileadmin/Media/images/Planungstools/PumpStationSelector_DWG/NSZ_1250_5100_63_600_1P | NSZ_1250_5100_63_600_1P |  | 1000 | 4.3 | 4.25
[10 empty] | NSZ_1250_5350_63_600_1P | nessuno | http://www.biral.ch/fileadmin/Media/images/Planungstools/PumpStationSelector_DWG/NSZ_1250_5350_63_600_1P | NSZ_1250_5350_63_600_1P |  | 1000 | 4.31 | 4.25
[10 empty] | NSZ_1250_5600_63_600_1P | nessuno | http://www.biral.ch/fileadmin/Media/images/Planungstools/PumpStationSelector_DWG/NSZ_1250_5600_63_600_1P | NSZ_1250_5600_63_600_1P |  | 1000 | 4.32 | 4.25
[10 empty] | NSZ_1250_5850_63_600_1P | nessuno | http://www.biral.ch/fileadmin/Media/images/Planungstools/PumpStationSelector_DWG/NSZ_1250_5850_63_600_1P | NSZ_1250_5850_63_600_1P |  | 1000 | 4.33 | 4.25
[10 empty] | NSZ_1250_1600_75_600_1P | nessuno | http://www.biral.ch/fileadmin/Media/images/Planungstools/PumpStationSelector_DWG/NSZ_1250_1600_75_600_1P | NSZ_1250_1600_75_600_1P |  | 1000 | 4.34 | 4.25
[10 empty] | NSZ_1250_1850_75_600_1P | nessuno | http://www.biral.ch/fileadmin/Media/images/Planungstools/PumpStationSelector_DWG/NSZ_1250_1850_75_600_1P | NSZ_1250_1850_75_600_1P |  | 1000 | 4.35 | 4.25
[10 empty] | NSZ_1250_2100_75_600_1P | nessuno | http://www.biral.ch/fileadmin/Media/images/Planungstools/PumpStationSelector_DWG/NSZ_1250_2100_75_600_1P | NSZ_1250_2100_75_600_1P |  | 1000 | 4.36 | 4.25
[10 empty] | NSZ_1250_2350_75_600_1P | nessuno | http://www.biral.ch/fileadmin/Media/images/Planungstools/PumpStationSelector_DWG/NSZ_1250_2350_75_600_1P | NSZ_1250_2350_75_600_1P |  | 1000 | 4.37 | 4.25
[10 empty] | NSZ_1250_2600_75_600_1P | nessuno | http://www.biral.ch/fileadmin/Media/images/Planungstools/PumpStationSelector_DWG/NSZ_1250_2600_75_600_1P | NSZ_1250_2600_75_600_1P |  | 1000 | 4.38 | 4.5
[10 empty] | NSZ_1250_2850_75_600_1P | nessuno | http://www.biral.ch/fileadmin/Media/images/Planungstools/PumpStationSelector_DWG/NSZ_1250_2850_75_600_1P | NSZ_1250_2850_75_600_1P |  | 1000 | 4.39 | 4.5
[10 empty] | NSZ_1250_3100_75_600_1P | nessuno | http://www.biral.ch/fileadmin/Media/images/Planungstools/PumpStationSelector_DWG/NSZ_1250_3100_75_600_1P | NSZ_1250_3100_75_600_1P |  | 1000 | 4.4 | 4.5
[10 empty] | NSZ_1250_3350_75_600_1P | nessuno | http://www.biral.ch/fileadmin/Media/images/Planungstools/PumpStationSelector_DWG/NSZ_1250_3350_75_600_1P | NSZ_1250_3350_75_600_1P |  | 1000 | 4.41 | 4.5
[10 empty] | NSZ_1250_3600_75_600_1P | nessuno | http://www.biral.ch/fileadmin/Media/images/Planungstools/PumpStationSelector_DWG/NSZ_1250_3600_75_600_1P | NSZ_1250_3600_75_600_1P |  | 1000 | 4.42 | 4.5
[10 empty] | NSZ_1250_3850_75_600_1P | nessuno | http://www.biral.ch/fileadmin/Media/images/Planungstools/PumpStationSelector_DWG/NSZ_1250_3850_75_600_1P | NSZ_1250_3850_75_600_1P |  | 1000 | 4.43 | 4.5
[10 empty] | NSZ_1250_4100_75_600_1P | nessuno | http://www.biral.ch/fileadmin/Media/images/Planungstools/PumpStationSelector_DWG/NSZ_1250_4100_75_600_1P | NSZ_1250_4100_75_600_1P |  | 1000 | 4.44 | 4.5
[10 empty] | NSZ_1250_4350_75_600_1P | nessuno | http://www.biral.ch/fileadmin/Media/images/Planungstools/PumpStationSelector_DWG/NSZ_1250_4350_75_600_1P | NSZ_1250_4350_75_600_1P |  | 1000 | 4.45 | 4.5
[10 empty] | NSZ_1250_4600_75_600_1P | nessuno | http://www.biral.ch/fileadmin/Media/images/Planungstools/PumpStationSelector_DWG/NSZ_1250_4600_75_600_1P | NSZ_1250_4600_75_600_1P |  | 1000 | 4.46 | 4.5
[10 empty] | NSZ_1250_4850_75_600_1P | nessuno | http://www.biral.ch/fileadmin/Media/images/Planungstools/PumpStationSelector_DWG/NSZ_1250_4850_75_600_1P | NSZ_1250_4850_75_600_1P |  | 1000 | 4.47 | 4.5
[10 empty] | NSZ_1250_5100_75_600_1P | nessuno | http://www.biral.ch/fileadmin/Media/images/Planungstools/PumpStationSelector_DWG/NSZ_1250_5100_75_600_1P | NSZ_1250_5100_75_600_1P |  | 1000 | 4.48 | 4.5
[10 empty] | NSZ_1250_5350_75_600_1P | nessuno | http://www.biral.ch/fileadmin/Media/images/Planungstools/PumpStationSelector_DWG/NSZ_1250_5350_75_600_1P | NSZ_1250_5350_75_600_1P |  | 1000 | 4.49 | 4.5
[10 empty] | NSZ_1250_5600_75_600_1P | nessuno | http://www.biral.ch/fileadmin/Media/images/Planungstools/PumpStationSelector_DWG/NSZ_1250_5600_75_600_1P | NSZ_1250_5600_75_600_1P |  | 1000 | 4.5 | 4.5
[10 empty] | NSZ_1250_5850_75_600_1P | nessuno | http://www.biral.ch/fileadmin/Media/images/Planungstools/PumpStationSelector_DWG/NSZ_1250_5850_75_600_1P | NSZ_1250_5850_75_600_1P |  | 1000 | 4.51 | 4.5
[10 empty] | NSZ_1250_1600_90_600_1P | nessuno | http://www.biral.ch/fileadmin/Media/images/Planungstools/PumpStationSelector_DWG/NSZ_1250_1600_90_600_1P | NSZ_1250_1600_90_600_1P |  | 1000 | 4.52 | 4.5
[10 empty] | NSZ_1250_1850_90_600_1P | nessuno | http://www.biral.ch/fileadmin/Media/images/Planungstools/PumpStationSelector_DWG/NSZ_1250_1850_90_600_1P | NSZ_1250_1850_90_600_1P |  | 1000 | 4.53 | 4.5
[10 empty] | NSZ_1250_2100_90_600_1P | nessuno | http://www.biral.ch/fileadmin/Media/images/Planungstools/PumpStationSelector_DWG/NSZ_1250_2100_90_600_1P | NSZ_1250_2100_90_600_1P |  | 1000 | 4.54 | 4.5
[10 empty] | NSZ_1250_2350_90_600_1P | nessuno | http://www.biral.ch/fileadmin/Media/images/Planungstools/PumpStationSelector_DWG/NSZ_1250_2350_90_600_1P | NSZ_1250_2350_90_600_1P |  | 1000 | 4.55 | 4.5
[10 empty] | NSZ_1250_2600_90_600_1P | nessuno | http://www.biral.ch/fileadmin/Media/images/Planungstools/PumpStationSelector_DWG/NSZ_1250_2600_90_600_1P | NSZ_1250_2600_90_600_1P |  | 1000 | 4.56 | 4.5
[10 empty] | NSZ_1250_2850_90_600_1P | nessuno | http://www.biral.ch/fileadmin/Media/images/Planungstools/PumpStationSelector_DWG/NSZ_1250_2850_90_600_1P | NSZ_1250_2850_90_600_1P |  | 1000 | 4.57 | 4.5
[10 empty] | NSZ_1250_3100_90_600_1P | nessuno | http://www.biral.ch/fileadmin/Media/images/Planungstools/PumpStationSelector_DWG/NSZ_1250_3100_90_600_1P | NSZ_1250_3100_90_600_1P |  | 1000 | 4.58 | 4.5
[10 empty] | NSZ_1250_3350_90_600_1P | nessuno | http://www.biral.ch/fileadmin/Media/images/Planungstools/PumpStationSelector_DWG/NSZ_1250_3350_90_600_1P | NSZ_1250_3350_90_600_1P |  | 1000 | 4.59 | 4.5
[10 empty] | NSZ_1250_3600_90_600_1P | nessuno | http://www.biral.ch/fileadmin/Media/images/Planungstools/PumpStationSelector_DWG/NSZ_1250_3600_90_600_1P | NSZ_1250_3600_90_600_1P |  | 1000 | 4.6 | 4.5
[10 empty] | NSZ_1250_3850_90_600_1P | nessuno | http://www.biral.ch/fileadmin/Media/images/Planungstools/PumpStationSelector_DWG/NSZ_1250_3850_90_600_1P | NSZ_1250_3850_90_600_1P |  | 1000 | 4.61 | 4.5
[10 empty] | NSZ_1250_4100_90_600_1P | nessuno | http://www.biral.ch/fileadmin/Media/images/Planungstools/PumpStationSelector_DWG/NSZ_1250_4100_90_600_1P | NSZ_1250_4100_90_600_1P |  | 1000 | 4.62 | 4.5
[10 empty] | NSZ_1250_4350_90_600_1P | nessuno | http://www.biral.ch/fileadmin/Media/images/Planungstools/PumpStationSelector_DWG/NSZ_1250_4350_90_600_1P | NSZ_1250_4350_90_600_1P |  | 1000 | 4.63 | 4.75
[10 empty] | NSZ_1250_4600_90_600_1P | nessuno | http://www.biral.ch/fileadmin/Media/images/Planungstools/PumpStationSelector_DWG/NSZ_1250_4600_90_600_1P | NSZ_1250_4600_90_600_1P |  | 1000 | 4.64 | 4.75
[10 empty] | NSZ_1250_4850_90_600_1P | nessuno | http://www.biral.ch/fileadmin/Media/images/Planungstools/PumpStationSelector_DWG/NSZ_1250_4850_90_600_1P | NSZ_1250_4850_90_600_1P |  | 1000 | 4.65 | 4.75
[10 empty] | NSZ_1250_5100_90_600_1P | nessuno | http://www.biral.ch/fileadmin/Media/images/Planungstools/PumpStationSelector_DWG/NSZ_1250_5100_90_600_1P | NSZ_1250_5100_90_600_1P |  | 1000 | 4.66 | 4.75
[10 empty] | NSZ_1250_5350_90_600_1P | nessuno | http://www.biral.ch/fileadmin/Media/images/Planungstools/PumpStationSelector_DWG/NSZ_1250_5350_90_600_1P | NSZ_1250_5350_90_600_1P |  | 1000 | 4.67 | 4.75
[10 empty] | NSZ_1250_5600_90_600_1P | nessuno | http://www.biral.ch/fileadmin/Media/images/Planungstools/PumpStationSelector_DWG/NSZ_1250_5600_90_600_1P | NSZ_1250_5600_90_600_1P |  | 1000 | 4.68 | 4.75
[10 empty] | NSZ_1250_5850_90_600_1P | nessuno | http://www.biral.ch/fileadmin/Media/images/Planungstools/PumpStationSelector_DWG/NSZ_1250_5850_90_600_1P | NSZ_1250_5850_90_600_1P |  | 1000 | 4.69 | 4.75
[10 empty] | NSZ-D_1250_1620_63_600_2P | nessuno | http://www.biral.ch/fileadmin/Media/images/Planungstools/PumpStationSelector_DWG/NSZ-D_1250_1620_63_600_2P | NSZ-D_1250_1620_63_600_2P |  | 1000 | 4.7 | 4.75
[10 empty] | NSZ-D_1250_1870_63_600_2P | nessuno | http://www.biral.ch/fileadmin/Media/images/Planungstools/PumpStationSelector_DWG/NSZ-D_1250_1870_63_600_2P | NSZ-D_1250_1870_63_600_2P |  | 1000 | 4.71 | 4.75
[10 empty] | NSZ-D_1250_2120_63_600_2P | nessuno | http://www.biral.ch/fileadmin/Media/images/Planungstools/PumpStationSelector_DWG/NSZ-D_1250_2120_63_600_2P | NSZ-D_1250_2120_63_600_2P |  | 1000 | 4.72 | 4.75
[10 empty] | NSZ-D_1250_2370_63_600_2P | nessuno | http://www.biral.ch/fileadmin/Media/images/Planungstools/PumpStationSelector_DWG/NSZ-D_1250_2370_63_600_2P | NSZ-D_1250_2370_63_600_2P |  | 1000 | 4.73 | 4.75
[10 empty] | NSZ-D_1250_2620_63_600_2P | nessuno | http://www.biral.ch/fileadmin/Media/images/Planungstools/PumpStationSelector_DWG/NSZ-D_1250_2620_63_600_2P | NSZ-D_1250_2620_63_600_2P |  | 1000 | 4.74 | 4.75
[10 empty] | NSZ-D_1250_2870_63_600_2P | nessuno | http://www.biral.ch/fileadmin/Media/images/Planungstools/PumpStationSelector_DWG/NSZ-D_1250_2870_63_600_2P | NSZ-D_1250_2870_63_600_2P |  | 1000 | 4.75 | 4.75
[10 empty] | NSZ-D_1250_3120_63_600_2P | nessuno | http://www.biral.ch/fileadmin/Media/images/Planungstools/PumpStationSelector_DWG/NSZ-D_1250_3120_63_600_2P | NSZ-D_1250_3120_63_600_2P |  | 1000 | 4.76 | 4.75
[10 empty] | NSZ-D_1250_3370_63_600_2P | nessuno | http://www.biral.ch/fileadmin/Media/images/Planungstools/PumpStationSelector_DWG/NSZ-D_1250_3370_63_600_2P | NSZ-D_1250_3370_63_600_2P |  | 1000 | 4.77 | 4.75
[10 empty] | NSZ-D_1250_3620_63_600_2P | nessuno | http://www.biral.ch/fileadmin/Media/images/Planungstools/PumpStationSelector_DWG/NSZ-D_1250_3620_63_600_2P | NSZ-D_1250_3620_63_600_2P |  | 1000 | 4.78 | 4.75
[10 empty] | NSZ-D_1250_3870_63_600_2P | nessuno | http://www.biral.ch/fileadmin/Media/images/Planungstools/PumpStationSelector_DWG/NSZ-D_1250_3870_63_600_2P | NSZ-D_1250_3870_63_600_2P |  | 1000 | 4.79 | 4.75
[10 empty] | NSZ-D_1250_4120_63_600_2P | nessuno | http://www.biral.ch/fileadmin/Media/images/Planungstools/PumpStationSelector_DWG/NSZ-D_1250_4120_63_600_2P | NSZ-D_1250_4120_63_600_2P |  | 1000 | 4.8 | 4.75
[10 empty] | NSZ-D_1250_4370_63_600_2P | nessuno | http://www.biral.ch/fileadmin/Media/images/Planungstools/PumpStationSelector_DWG/NSZ-D_1250_4370_63_600_2P | NSZ-D_1250_4370_63_600_2P |  | 1000 | 4.81 | 4.75
[10 empty] | NSZ-D_1250_4620_63_600_2P | nessuno | http://www.biral.ch/fileadmin/Media/images/Planungstools/PumpStationSelector_DWG/NSZ-D_1250_4620_63_600_2P | NSZ-D_1250_4620_63_600_2P |  | 1000 | 4.82 | 4.75
[10 empty] | NSZ-D_1250_4870_63_600_2P | nessuno | http://www.biral.ch/fileadmin/Media/images/Planungstools/PumpStationSelector_DWG/NSZ-D_1250_4870_63_600_2P | NSZ-D_1250_4870_63_600_2P |  | 1000 | 4.83 | 4.75
[10 empty] | NSZ-D_1250_5120_63_600_2P | nessuno | http://www.biral.ch/fileadmin/Media/images/Planungstools/PumpStationSelector_DWG/NSZ-D_1250_5120_63_600_2P | NSZ-D_1250_5120_63_600_2P |  | 1000 | 4.84 | 4.75
[10 empty] | NSZ-D_1250_5370_63_600_2P | nessuno | http://www.biral.ch/fileadmin/Media/images/Planungstools/PumpStationSelector_DWG/NSZ-D_1250_5370_63_600_2P | NSZ-D_1250_5370_63_600_2P |  | 1000 | 4.85 | 4.75
[10 empty] | NSZ-D_1250_5620_63_600_2P | nessuno | http://www.biral.ch/fileadmin/Media/images/Planungstools/PumpStationSelector_DWG/NSZ-D_1250_5620_63_600_2P | NSZ-D_1250_5620_63_600_2P |  | 1000 | 4.86 | 4.75
[10 empty] | NSZ-D_1250_5870_63_600_2P | nessuno | http://www.biral.ch/fileadmin/Media/images/Planungstools/PumpStationSelector_DWG/NSZ-D_1250_5870_63_600_2P | NSZ-D_1250_5870_63_600_2P |  | 1000 | 4.87 | 4.75
[10 empty] | NSZ-D_1250_1620_75_600_2P | nessuno | http://www.biral.ch/fileadmin/Media/images/Planungstools/PumpStationSelector_DWG/NSZ-D_1250_1620_75_600_2P | NSZ-D_1250_1620_75_600_2P |  | 1000 | 4.88 | 5
[10 empty] | NSZ-D_1250_1870_75_600_2P | nessuno | http://www.biral.ch/fileadmin/Media/images/Planungstools/PumpStationSelector_DWG/NSZ-D_1250_1870_75_600_2P | NSZ-D_1250_1870_75_600_2P |  | 1000 | 4.89 | 5
[10 empty] | NSZ-D_1250_2120_75_600_2P | nessuno | http://www.biral.ch/fileadmin/Media/images/Planungstools/PumpStationSelector_DWG/NSZ-D_1250_2120_75_600_2P | NSZ-D_1250_2120_75_600_2P |  | 1000 | 4.9 | 5
[10 empty] | NSZ-D_1250_2370_75_600_2P | nessuno | http://www.biral.ch/fileadmin/Media/images/Planungstools/PumpStationSelector_DWG/NSZ-D_1250_2370_75_600_2P | NSZ-D_1250_2370_75_600_2P |  | 1000 | 4.91 | 5
[10 empty] | NSZ-D_1250_2620_75_600_2P | nessuno | http://www.biral.ch/fileadmin/Media/images/Planungstools/PumpStationSelector_DWG/NSZ-D_1250_2620_75_600_2P | NSZ-D_1250_2620_75_600_2P |  | 1000 | 4.92 | 5
[10 empty] | NSZ-D_1250_2870_75_600_2P | nessuno | http://www.biral.ch/fileadmin/Media/images/Planungstools/PumpStationSelector_DWG/NSZ-D_1250_2870_75_600_2P | NSZ-D_1250_2870_75_600_2P |  | 1000 | 4.93 | 5
[10 empty] | NSZ-D_1250_3120_75_600_2P | nessuno | http://www.biral.ch/fileadmin/Media/images/Planungstools/PumpStationSelector_DWG/NSZ-D_1250_3120_75_600_2P | NSZ-D_1250_3120_75_600_2P |  | 1000 | 4.94 | 5
[10 empty] | NSZ-D_1250_3370_75_600_2P | nessuno | http://www.biral.ch/fileadmin/Media/images/Planungstools/PumpStationSelector_DWG/NSZ-D_1250_3370_75_600_2P | NSZ-D_1250_3370_75_600_2P |  | 1000 | 4.95 | 5
[10 empty] | NSZ-D_1250_3620_75_600_2P | nessuno | http://www.biral.ch/fileadmin/Media/images/Planungstools/PumpStationSelector_DWG/NSZ-D_1250_3620_75_600_2P | NSZ-D_1250_3620_75_600_2P |  | 1000 | 4.96 | 5
[10 empty] | NSZ-D_1250_3870_75_600_2P | nessuno | http://www.biral.ch/fileadmin/Media/images/Planungstools/PumpStationSelector_DWG/NSZ-D_1250_3870_75_600_2P | NSZ-D_1250_3870_75_600_2P |  | 1000 | 4.97 | 5
[10 empty] | NSZ-D_1250_4120_75_600_2P | nessuno | http://www.biral.ch/fileadmin/Media/images/Planungstools/PumpStationSelector_DWG/NSZ-D_1250_4120_75_600_2P | NSZ-D_1250_4120_75_600_2P |  | 1000 | 4.98 | 5
[10 empty] | NSZ-D_1250_4370_75_600_2P | nessuno | http://www.biral.ch/fileadmin/Media/images/Planungstools/PumpStationSelector_DWG/NSZ-D_1250_4370_75_600_2P | NSZ-D_1250_4370_75_600_2P |  | 1000 | 4.99 | 5
[10 empty] | NSZ-D_1250_4620_75_600_2P | nessuno | http://www.biral.ch/fileadmin/Media/images/Planungstools/PumpStationSelector_DWG/NSZ-D_1250_4620_75_600_2P | NSZ-D_1250_4620_75_600_2P |  | 1000 | 5 | 5
[10 empty] | NSZ-D_1250_4870_75_600_2P | nessuno | http://www.biral.ch/fileadmin/Media/images/Planungstools/PumpStationSelector_DWG/NSZ-D_1250_4870_75_600_2P | NSZ-D_1250_4870_75_600_2P |  | 1000 | 5.01 | 5
[10 empty] | NSZ-D_1250_5120_75_600_2P | nessuno | http://www.biral.ch/fileadmin/Media/images/Planungstools/PumpStationSelector_DWG/NSZ-D_1250_5120_75_600_2P | NSZ-D_1250_5120_75_600_2P |  | 1000 | 5.02 | 5
[10 empty] | NSZ-D_1250_5370_75_600_2P | nessuno | http://www.biral.ch/fileadmin/Media/images/Planungstools/PumpStationSelector_DWG/NSZ-D_1250_5370_75_600_2P | NSZ-D_1250_5370_75_600_2P |  | 1000 | 5.03 | 5
[10 empty] | NSZ-D_1250_5620_75_600_2P | nessuno | http://www.biral.ch/fileadmin/Media/images/Planungstools/PumpStationSelector_DWG/NSZ-D_1250_5620_75_600_2P | NSZ-D_1250_5620_75_600_2P |  | 1000 | 5.04 | 5
[10 empty] | NSZ-D_1250_5870_75_600_2P | nessuno | http://www.biral.ch/fileadmin/Media/images/Planungstools/PumpStationSelector_DWG/NSZ-D_1250_5870_75_600_2P | NSZ-D_1250_5870_75_600_2P |  | 1000 | 5.05 | 5
[10 empty] | NSZ-D_1250_1620_90_600_2P | nessuno | http://www.biral.ch/fileadmin/Media/images/Planungstools/PumpStationSelector_DWG/NSZ-D_1250_1620_90_600_2P | NSZ-D_1250_1620_90_600_2P |  | 1000 | 5.06 | 5
[10 empty] | NSZ-D_1250_1870_90_600_2P | nessuno | http://www.biral.ch/fileadmin/Media/images/Planungstools/PumpStationSelector_DWG/NSZ-D_1250_1870_90_600_2P | NSZ-D_1250_1870_90_600_2P |  | 1000 | 5.07 | 5
[10 empty] | NSZ-D_1250_2120_90_600_2P | nessuno | http://www.biral.ch/fileadmin/Media/images/Planungstools/PumpStationSelector_DWG/NSZ-D_1250_2120_90_600_2P | NSZ-D_1250_2120_90_600_2P |  | 1000 | 5.08 | 5
[10 empty] | NSZ-D_1250_2370_90_600_2P | nessuno | http://www.biral.ch/fileadmin/Media/images/Planungstools/PumpStationSelector_DWG/NSZ-D_1250_2370_90_600_2P | NSZ-D_1250_2370_90_600_2P |  | 1000 | 5.09 | 5
[10 empty] | NSZ-D_1250_2620_90_600_2P | nessuno | http://www.biral.ch/fileadmin/Media/images/Planungstools/PumpStationSelector_DWG/NSZ-D_1250_2620_90_600_2P | NSZ-D_1250_2620_90_600_2P |  | 1000 | 5.1 | 5
[10 empty] | NSZ-D_1250_2870_90_600_2P | nessuno | http://www.biral.ch/fileadmin/Media/images/Planungstools/PumpStationSelector_DWG/NSZ-D_1250_2870_90_600_2P | NSZ-D_1250_2870_90_600_2P |  | 1000 | 5.11 | 5.25
[10 empty] | NSZ-D_1250_3120_90_600_2P | nessuno | http://www.biral.ch/fileadmin/Media/images/Planungstools/PumpStationSelector_DWG/NSZ-D_1250_3120_90_600_2P | NSZ-D_1250_3120_90_600_2P |  | 1000 | 5.12 | 5.25
[10 empty] | NSZ-D_1250_3370_90_600_2P | nessuno | http://www.biral.ch/fileadmin/Media/images/Planungstools/PumpStationSelector_DWG/NSZ-D_1250_3370_90_600_2P | NSZ-D_1250_3370_90_600_2P |  | 1000 | 5.13 | 5.25
[10 empty] | NSZ-D_1250_3620_90_600_2P | nessuno | http://www.biral.ch/fileadmin/Media/images/Planungstools/PumpStationSelector_DWG/NSZ-D_1250_3620_90_600_2P | NSZ-D_1250_3620_90_600_2P |  | 1000 | 5.14 | 5.25
[10 empty] | NSZ-D_1250_3870_90_600_2P | nessuno | http://www.biral.ch/fileadmin/Media/images/Planungstools/PumpStationSelector_DWG/NSZ-D_1250_3870_90_600_2P | NSZ-D_1250_3870_90_600_2P |  | 1000 | 5.15 | 5.25
[10 empty] | NSZ-D_1250_4120_90_600_2P | nessuno | http://www.biral.ch/fileadmin/Media/images/Planungstools/PumpStationSelector_DWG/NSZ-D_1250_4120_90_600_2P | NSZ-D_1250_4120_90_600_2P |  | 1000 | 5.16 | 5.25
[10 empty] | NSZ-D_1250_4370_90_600_2P | nessuno | http://www.biral.ch/fileadmin/Media/images/Planungstools/PumpStationSelector_DWG/NSZ-D_1250_4370_90_600_2P | NSZ-D_1250_4370_90_600_2P |  | 1000 | 5.17 | 5.25
[10 empty] | NSZ-D_1250_4620_90_600_2P | nessuno | http://www.biral.ch/fileadmin/Media/images/Planungstools/PumpStationSelector_DWG/NSZ-D_1250_4620_90_600_2P | NSZ-D_1250_4620_90_600_2P |  | 1000 | 5.18 | 5.25
[10 empty] | NSZ-D_1250_4870_90_600_2P | nessuno | http://www.biral.ch/fileadmin/Media/images/Planungstools/PumpStationSelector_DWG/NSZ-D_1250_4870_90_600_2P | NSZ-D_1250_4870_90_600_2P |  | 1000 | 5.19 | 5.25
[10 empty] | NSZ-D_1250_5120_90_600_2P | nessuno | http://www.biral.ch/fileadmin/Media/images/Planungstools/PumpStationSelector_DWG/NSZ-D_1250_5120_90_600_2P | NSZ-D_1250_5120_90_600_2P |  | 1000 | 5.2 | 5.25
[10 empty] | NSZ-D_1250_5370_90_600_2P | nessuno | http://www.biral.ch/fileadmin/Media/images/Planungstools/PumpStationSelector_DWG/NSZ-D_1250_5370_90_600_2P | NSZ-D_1250_5370_90_600_2P |  | 1000 | 5.21 | 5.25
[10 empty] | NSZ-D_1250_5620_90_600_2P | nessuno | http://www.biral.ch/fileadmin/Media/images/Planungstools/PumpStationSelector_DWG/NSZ-D_1250_5620_90_600_2P | NSZ-D_1250_5620_90_600_2P |  | 1000 | 5.22 | 5.25
[10 empty] | NSZ-D_1250_5870_90_600_2P | nessuno | http://www.biral.ch/fileadmin/Media/images/Planungstools/PumpStationSelector_DWG/NSZ-D_1250_5870_90_600_2P | NSZ-D_1250_5870_90_600_2P |  | 1000 | 5.23 | 5.25
[10 empty] | PBS_1500_1500_63_600_1P | nessuno | http://www.biral.ch/fileadmin/Media/images/Planungstools/PumpStationSelector_DWG/PBS_1500_1500_63_600_1P | PBS_1500_1500_63_600_1P |  | 1000 | 5.24 | 5.25
[10 empty] | PBS_1500_1750_63_600_1P | nessuno | http://www.biral.ch/fileadmin/Media/images/Planungstools/PumpStationSelector_DWG/PBS_1500_1750_63_600_1P | PBS_1500_1750_63_600_1P |  | 1000 | 5.25 | 5.25
[10 empty] | PBS_1500_2000_63_600_1P | nessuno | http://www.biral.ch/fileadmin/Media/images/Planungstools/PumpStationSelector_DWG/PBS_1500_2000_63_600_1P | PBS_1500_2000_63_600_1P |  | 1000 | 5.26 | 5.25
[10 empty] | PBS_1500_2250_63_600_1P | nessuno | http://www.biral.ch/fileadmin/Media/images/Planungstools/PumpStationSelector_DWG/PBS_1500_2250_63_600_1P | PBS_1500_2250_63_600_1P |  | 1000 | 5.27 | 5.25
[10 empty] | PBS_1500_2500_63_600_1P | nessuno | http://www.biral.ch/fileadmin/Media/images/Planungstools/PumpStationSelector_DWG/PBS_1500_2500_63_600_1P | PBS_1500_2500_63_600_1P |  | 1000 | 5.28 | 5.25
[10 empty] | PBS_1500_2750_63_600_1P | nessuno | http://www.biral.ch/fileadmin/Media/images/Planungstools/PumpStationSelector_DWG/PBS_1500_2750_63_600_1P | PBS_1500_2750_63_600_1P |  | 1000 | 5.29 | 5.25
[10 empty] | PBS_1500_3000_63_600_1P | nessuno | http://www.biral.ch/fileadmin/Media/images/Planungstools/PumpStationSelector_DWG/PBS_1500_3000_63_600_1P | PBS_1500_3000_63_600_1P |  | 1000 | 5.3 | 5.25
[10 empty] | PBS_1500_3250_63_600_1P | nessuno | http://www.biral.ch/fileadmin/Media/images/Planungstools/PumpStationSelector_DWG/PBS_1500_3250_63_600_1P | PBS_1500_3250_63_600_1P |  | 1000 | 5.31 | 5.25
[10 empty] | PBS_1500_3500_63_600_1P | nessuno | http://www.biral.ch/fileadmin/Media/images/Planungstools/PumpStationSelector_DWG/PBS_1500_3500_63_600_1P | PBS_1500_3500_63_600_1P |  | 1000 | 5.32 | 5.25
[10 empty] | PBS_1500_3750_63_600_1P | nessuno | http://www.biral.ch/fileadmin/Media/images/Planungstools/PumpStationSelector_DWG/PBS_1500_3750_63_600_1P | PBS_1500_3750_63_600_1P |  | 1000 | 5.33 | 5.25
[10 empty] | PBS_1500_4000_63_600_1P | nessuno | http://www.biral.ch/fileadmin/Media/images/Planungstools/PumpStationSelector_DWG/PBS_1500_4000_63_600_1P | PBS_1500_4000_63_600_1P |  | 1000 | 5.34 | 5.25
[10 empty] | PBS_1500_4250_63_600_1P | nessuno | http://www.biral.ch/fileadmin/Media/images/Planungstools/PumpStationSelector_DWG/PBS_1500_4250_63_600_1P | PBS_1500_4250_63_600_1P |  | 1000 | 5.35 | 5.25
[10 empty] | PBS_1500_4500_63_600_1P | nessuno | http://www.biral.ch/fileadmin/Media/images/Planungstools/PumpStationSelector_DWG/PBS_1500_4500_63_600_1P | PBS_1500_4500_63_600_1P |  | 1000 | 5.36 | 5.5
[10 empty] | PBS_1500_4750_63_600_1P | nessuno | http://www.biral.ch/fileadmin/Media/images/Planungstools/PumpStationSelector_DWG/PBS_1500_4750_63_600_1P | PBS_1500_4750_63_600_1P |  | 1000 | 5.37 | 5.5
[10 empty] | PBS_1500_5000_63_600_1P | nessuno | http://www.biral.ch/fileadmin/Media/images/Planungstools/PumpStationSelector_DWG/PBS_1500_5000_63_600_1P | PBS_1500_5000_63_600_1P |  | 1000 | 5.38 | 5.5
[10 empty] | PBS_1500_5250_63_600_1P | nessuno | http://www.biral.ch/fileadmin/Media/images/Planungstools/PumpStationSelector_DWG/PBS_1500_5250_63_600_1P | PBS_1500_5250_63_600_1P |  | 1000 | 5.39 | 5.5
[10 empty] | PBS_1500_5500_63_600_1P | nessuno | http://www.biral.ch/fileadmin/Media/images/Planungstools/PumpStationSelector_DWG/PBS_1500_5500_63_600_1P | PBS_1500_5500_63_600_1P |  | 1000 | 5.4 | 5.5
[10 empty] | PBS_1500_5750_63_600_1P | nessuno | http://www.biral.ch/fileadmin/Media/images/Planungstools/PumpStationSelector_DWG/PBS_1500_5750_63_600_1P | PBS_1500_5750_63_600_1P |  | 1000 | 5.41 | 5.5
[10 empty] | PBS_1500_6000_63_600_1P | nessuno | http://www.biral.ch/fileadmin/Media/images/Planungstools/PumpStationSelector_DWG/PBS_1500_6000_63_600_1P | PBS_1500_6000_63_600_1P |  | 1000 | 5.42 | 5.5
[10 empty] | PBS_1500_1500_75_600_1P | nessuno | http://www.biral.ch/fileadmin/Media/images/Planungstools/PumpStationSelector_DWG/PBS_1500_1500_75_600_1P | PBS_1500_1500_75_600_1P |  | 1000 | 5.43 | 5.5
[10 empty] | PBS_1500_1750_75_600_1P | nessuno | http://www.biral.ch/fileadmin/Media/images/Planungstools/PumpStationSelector_DWG/PBS_1500_1750_75_600_1P | PBS_1500_1750_75_600_1P |  | 1000 | 5.44 | 5.5
[10 empty] | PBS_1500_2000_75_600_1P | nessuno | http://www.biral.ch/fileadmin/Media/images/Planungstools/PumpStationSelector_DWG/PBS_1500_2000_75_600_1P | PBS_1500_2000_75_600_1P |  | 1000 | 5.45 | 5.5
[10 empty] | PBS_1500_2250_75_600_1P | nessuno | http://www.biral.ch/fileadmin/Media/images/Planungstools/PumpStationSelector_DWG/PBS_1500_2250_75_600_1P | PBS_1500_2250_75_600_1P |  | 1000 | 5.46 | 5.5
[10 empty] | PBS_1500_2500_75_600_1P | nessuno | http://www.biral.ch/fileadmin/Media/images/Planungstools/PumpStationSelector_DWG/PBS_1500_2500_75_600_1P | PBS_1500_2500_75_600_1P |  | 1000 | 5.47 | 5.5
[10 empty] | PBS_1500_2750_75_600_1P | nessuno | http://www.biral.ch/fileadmin/Media/images/Planungstools/PumpStationSelector_DWG/PBS_1500_2750_75_600_1P | PBS_1500_2750_75_600_1P |  | 1000 | 5.48 | 5.5
[10 empty] | PBS_1500_3000_75_600_1P | nessuno | http://www.biral.ch/fileadmin/Media/images/Planungstools/PumpStationSelector_DWG/PBS_1500_3000_75_600_1P | PBS_1500_3000_75_600_1P |  | 1000 | 5.49 | 5.5
[10 empty] | PBS_1500_3250_75_600_1P | nessuno | http://www.biral.ch/fileadmin/Media/images/Planungstools/PumpStationSelector_DWG/PBS_1500_3250_75_600_1P | PBS_1500_3250_75_600_1P |  | 1000 | 5.5 | 5.5
[10 empty] | PBS_1500_3500_75_600_1P | nessuno | http://www.biral.ch/fileadmin/Media/images/Planungstools/PumpStationSelector_DWG/PBS_1500_3500_75_600_1P | PBS_1500_3500_75_600_1P |  | 1000 | 5.51 | 5.5
[10 empty] | PBS_1500_3750_75_600_1P | nessuno | http://www.biral.ch/fileadmin/Media/images/Planungstools/PumpStationSelector_DWG/PBS_1500_3750_75_600_1P | PBS_1500_3750_75_600_1P |  | 1000 | 5.52 | 5.5
[10 empty] | PBS_1500_4000_75_600_1P | nessuno | http://www.biral.ch/fileadmin/Media/images/Planungstools/PumpStationSelector_DWG/PBS_1500_4000_75_600_1P | PBS_1500_4000_75_600_1P |  | 1000 | 5.53 | 5.5
[10 empty] | PBS_1500_4250_75_600_1P | nessuno | http://www.biral.ch/fileadmin/Media/images/Planungstools/PumpStationSelector_DWG/PBS_1500_4250_75_600_1P | PBS_1500_4250_75_600_1P |  | 1000 | 5.54 | 5.5
[10 empty] | PBS_1500_4500_75_600_1P | nessuno | http://www.biral.ch/fileadmin/Media/images/Planungstools/PumpStationSelector_DWG/PBS_1500_4500_75_600_1P | PBS_1500_4500_75_600_1P |  | 1000 | 5.55 | 5.5
[10 empty] | PBS_1500_4750_75_600_1P | nessuno | http://www.biral.ch/fileadmin/Media/images/Planungstools/PumpStationSelector_DWG/PBS_1500_4750_75_600_1P | PBS_1500_4750_75_600_1P |  | 1000 | 5.56 | 5.5
[10 empty] | PBS_1500_5000_75_600_1P | nessuno | http://www.biral.ch/fileadmin/Media/images/Planungstools/PumpStationSelector_DWG/PBS_1500_5000_75_600_1P | PBS_1500_5000_75_600_1P |  | 1000 | 5.57 | 5.5
[10 empty] | PBS_1500_5250_75_600_1P | nessuno | http://www.biral.ch/fileadmin/Media/images/Planungstools/PumpStationSelector_DWG/PBS_1500_5250_75_600_1P | PBS_1500_5250_75_600_1P |  | 1000 | 5.58 | 5.5
[10 empty] | PBS_1500_5500_75_600_1P | nessuno | http://www.biral.ch/fileadmin/Media/images/Planungstools/PumpStationSelector_DWG/PBS_1500_5500_75_600_1P | PBS_1500_5500_75_600_1P |  | 1000 | 5.59 | 5.5
[10 empty] | PBS_1500_5750_75_600_1P | nessuno | http://www.biral.ch/fileadmin/Media/images/Planungstools/PumpStationSelector_DWG/PBS_1500_5750_75_600_1P | PBS_1500_5750_75_600_1P |  | 1000 | 5.6 | 5.5
[10 empty] | PBS_1500_6000_75_600_1P | nessuno | http://www.biral.ch/fileadmin/Media/images/Planungstools/PumpStationSelector_DWG/PBS_1500_6000_75_600_1P | PBS_1500_6000_75_600_1P
[10 empty] | PBS_1500_1500_90_600_1P | nessuno | http://www.biral.ch/fileadmin/Media/images/Planungstools/PumpStationSelector_DWG/PBS_1500_1500_90_600_1P | PBS_1500_1500_90_600_1P
[10 empty] | PBS_1500_1750_90_600_1P | nessuno | http://www.biral.ch/fileadmin/Media/images/Planungstools/PumpStationSelector_DWG/PBS_1500_1750_90_600_1P | PBS_1500_1750_90_600_1P
[10 empty] | PBS_1500_2000_90_600_1P | nessuno | http://www.biral.ch/fileadmin/Media/images/Planungstools/PumpStationSelector_DWG/PBS_1500_2000_90_600_1P | PBS_1500_2000_90_600_1P
[10 empty] | PBS_1500_2250_90_600_1P | nessuno | http://www.biral.ch/fileadmin/Media/images/Planungstools/PumpStationSelector_DWG/PBS_1500_2250_90_600_1P | PBS_1500_2250_90_600_1P
[10 empty] | PBS_1500_2500_90_600_1P | nessuno | http://www.biral.ch/fileadmin/Media/images/Planungstools/PumpStationSelector_DWG/PBS_1500_2500_90_600_1P | PBS_1500_2500_90_600_1P
[10 empty] | PBS_1500_2750_90_600_1P | nessuno | http://www.biral.ch/fileadmin/Media/images/Planungstools/PumpStationSelector_DWG/PBS_1500_2750_90_600_1P | PBS_1500_2750_90_600_1P
[10 empty] | PBS_1500_3000_90_600_1P | nessuno | http://www.biral.ch/fileadmin/Media/images/Planungstools/PumpStationSelector_DWG/PBS_1500_3000_90_600_1P | PBS_1500_3000_90_600_1P
[10 empty] | PBS_1500_3250_90_600_1P | nessuno | http://www.biral.ch/fileadmin/Media/images/Planungstools/PumpStationSelector_DWG/PBS_1500_3250_90_600_1P | PBS_1500_3250_90_600_1P
[10 empty] | PBS_1500_3500_90_600_1P | nessuno | http://www.biral.ch/fileadmin/Media/images/Planungstools/PumpStationSelector_DWG/PBS_1500_3500_90_600_1P | PBS_1500_3500_90_600_1P
[10 empty] | PBS_1500_3750_90_600_1P | nessuno | http://www.biral.ch/fileadmin/Media/images/Planungstools/PumpStationSelector_DWG/PBS_1500_3750_90_600_1P | PBS_1500_3750_90_600_1P
[10 empty] | PBS_1500_4000_90_600_1P | nessuno | http://www.biral.ch/fileadmin/Media/images/Planungstools/PumpStationSelector_DWG/PBS_1500_4000_90_600_1P | PBS_1500_4000_90_600_1P
[10 empty] | PBS_1500_4250_90_600_1P | nessuno | http://www.biral.ch/fileadmin/Media/images/Planungstools/PumpStationSelector_DWG/PBS_1500_4250_90_600_1P | PBS_1500_4250_90_600_1P
[10 empty] | PBS_1500_4500_90_600_1P | nessuno | http://www.biral.ch/fileadmin/Media/images/Planungstools/PumpStationSelector_DWG/PBS_1500_4500_90_600_1P | PBS_1500_4500_90_600_1P
[10 empty] | PBS_1500_4750_90_600_1P | nessuno | http://www.biral.ch/fileadmin/Media/images/Planungstools/PumpStationSelector_DWG/PBS_1500_4750_90_600_1P | PBS_1500_4750_90_600_1P
[10 empty] | PBS_1500_5000_90_600_1P | nessuno | http://www.biral.ch/fileadmin/Media/images/Planungstools/PumpStationSelector_DWG/PBS_1500_5000_90_600_1P | PBS_1500_5000_90_600_1P
[10 empty] | PBS_1500_5250_90_600_1P | nessuno | http://www.biral.ch/fileadmin/Media/images/Planungstools/PumpStationSelector_DWG/PBS_1500_5250_90_600_1P | PBS_1500_5250_90_600_1P
[10 empty] | PBS_1500_5500_90_600_1P | nessuno | http://www.biral.ch/fileadmin/Media/images/Planungstools/PumpStationSelector_DWG/PBS_1500_5500_90_600_1P | PBS_1500_5500_90_600_1P
[10 empty] | PBS_1500_5750_90_600_1P | nessuno | http://www.biral.ch/fileadmin/Media/images/Planungstools/PumpStationSelector_DWG/PBS_1500_5750_90_600_1P | PBS_1500_5750_90_600_1P
[10 empty] | PBS_1500_6000_90_600_1P | nessuno | http://www.biral.ch/fileadmin/Media/images/Planungstools/PumpStationSelector_DWG/PBS_1500_6000_90_600_1P | PBS_1500_6000_90_600_1P
[10 empty] | PBS_1500_1500_63_600_2P | nessuno | http://www.biral.ch/fileadmin/Media/images/Planungstools/PumpStationSelector_DWG/PBS_1500_1500_63_600_2P | PBS_1500_1500_63_600_2P
[10 empty] | PBS_1500_1750_63_600_2P | nessuno | http://www.biral.ch/fileadmin/Media/images/Planungstools/PumpStationSelector_DWG/PBS_1500_1750_63_600_2P | PBS_1500_1750_63_600_2P
[10 empty] | PBS_1500_2000_63_600_2P | nessuno | http://www.biral.ch/fileadmin/Media/images/Planungstools/PumpStationSelector_DWG/PBS_1500_2000_63_600_2P | PBS_1500_2000_63_600_2P
[10 empty] | PBS_1500_2250_63_600_2P | nessuno | http://www.biral.ch/fileadmin/Media/images/Planungstools/PumpStationSelector_DWG/PBS_1500_2250_63_600_2P | PBS_1500_2250_63_600_2P
[10 empty] | PBS_1500_2500_63_600_2P | nessuno | http://www.biral.ch/fileadmin/Media/images/Planungstools/PumpStationSelector_DWG/PBS_1500_2500_63_600_2P | PBS_1500_2500_63_600_2P
[10 empty] | PBS_1500_2750_63_600_2P | nessuno | http://www.biral.ch/fileadmin/Media/images/Planungstools/PumpStationSelector_DWG/PBS_1500_2750_63_600_2P | PBS_1500_2750_63_600_2P
[10 empty] | PBS_1500_3000_63_600_2P | nessuno | http://www.biral.ch/fileadmin/Media/images/Planungstools/PumpStationSelector_DWG/PBS_1500_3000_63_600_2P | PBS_1500_3000_63_600_2P
[10 empty] | PBS_1500_3250_63_600_2P | nessuno | http://www.biral.ch/fileadmin/Media/images/Planungstools/PumpStationSelector_DWG/PBS_1500_3250_63_600_2P | PBS_1500_3250_63_600_2P
[10 empty] | PBS_1500_3500_63_600_2P | nessuno | http://www.biral.ch/fileadmin/Media/images/Planungstools/PumpStationSelector_DWG/PBS_1500_3500_63_600_2P | PBS_1500_3500_63_600_2P
[10 empty] | PBS_1500_3750_63_600_2P | nessuno | http://www.biral.ch/fileadmin/Media/images/Planungstools/PumpStationSelector_DWG/PBS_1500_3750_63_600_2P | PBS_1500_3750_63_600_2P
[10 empty] | PBS_1500_4000_63_600_2P | nessuno | http://www.biral.ch/fileadmin/Media/images/Planungstools/PumpStationSelector_DWG/PBS_1500_4000_63_600_2P | PBS_1500_4000_63_600_2P
[10 empty] | PBS_1500_4250_63_600_2P | nessuno | http://www.biral.ch/fileadmin/Media/images/Planungstools/PumpStationSelector_DWG/PBS_1500_4250_63_600_2P | PBS_1500_4250_63_600_2P
[10 empty] | PBS_1500_4500_63_600_2P | nessuno | http://www.biral.ch/fileadmin/Media/images/Planungstools/PumpStationSelector_DWG/PBS_1500_4500_63_600_2P | PBS_1500_4500_63_600_2P
[10 empty] | PBS_1500_4750_63_600_2P | nessuno | http://www.biral.ch/fileadmin/Media/images/Planungstools/PumpStationSelector_DWG/PBS_1500_4750_63_600_2P | PBS_1500_4750_63_600_2P
[10 empty] | PBS_1500_5000_63_600_2P | nessuno | http://www.biral.ch/fileadmin/Media/images/Planungstools/PumpStationSelector_DWG/PBS_1500_5000_63_600_2P | PBS_1500_5000_63_600_2P
[10 empty] | PBS_1500_5250_63_600_2P | nessuno | http://www.biral.ch/fileadmin/Media/images/Planungstools/PumpStationSelector_DWG/PBS_1500_5250_63_600_2P | PBS_1500_5250_63_600_2P
[10 empty] | PBS_1500_5500_63_600_2P | nessuno | http://www.biral.ch/fileadmin/Media/images/Planungstools/PumpStationSelector_DWG/PBS_1500_5500_63_600_2P | PBS_1500_5500_63_600_2P
[10 empty] | PBS_1500_5750_63_600_2P | nessuno | http://www.biral.ch/fileadmin/Media/images/Planungstools/PumpStationSelector_DWG/PBS_1500_5750_63_600_2P | PBS_1500_5750_63_600_2P
[10 empty] | PBS_1500_6000_63_600_2P | nessuno | http://www.biral.ch/fileadmin/Media/images/Planungstools/PumpStationSelector_DWG/PBS_1500_6000_63_600_2P | PBS_1500_6000_63_600_2P
[10 empty] | PBS_1500_1500_75_600_2P | nessuno | http://www.biral.ch/fileadmin/Media/images/Planungstools/PumpStationSelector_DWG/PBS_1500_1500_75_600_2P | PBS_1500_1500_75_600_2P
[10 empty] | PBS_1500_1750_75_600_2P | nessuno | http://www.biral.ch/fileadmin/Media/images/Planungstools/PumpStationSelector_DWG/PBS_1500_1750_75_600_2P | PBS_1500_1750_75_600_2P
[10 empty] | PBS_1500_2000_75_600_2P | nessuno | http://www.biral.ch/fileadmin/Media/images/Planungstools/PumpStationSelector_DWG/PBS_1500_2000_75_600_2P | PBS_1500_2000_75_600_2P
[10 empty] | PBS_1500_2250_75_600_2P | nessuno | http://www.biral.ch/fileadmin/Media/images/Planungstools/PumpStationSelector_DWG/PBS_1500_2250_75_600_2P | PBS_1500_2250_75_600_2P
[10 empty] | PBS_1500_2500_75_600_2P | nessuno | http://www.biral.ch/fileadmin/Media/images/Planungstools/PumpStationSelector_DWG/PBS_1500_2500_75_600_2P | PBS_1500_2500_75_600_2P
[10 empty] | PBS_1500_2750_75_600_2P | nessuno | http://www.biral.ch/fileadmin/Media/images/Planungstools/PumpStationSelector_DWG/PBS_1500_2750_75_600_2P | PBS_1500_2750_75_600_2P
[10 empty] | PBS_1500_3000_75_600_2P | nessuno | http://www.biral.ch/fileadmin/Media/images/Planungstools/PumpStationSelector_DWG/PBS_1500_3000_75_600_2P | PBS_1500_3000_75_600_2P
[10 empty] | PBS_1500_3250_75_600_2P | nessuno | http://www.biral.ch/fileadmin/Media/images/Planungstools/PumpStationSelector_DWG/PBS_1500_3250_75_600_2P | PBS_1500_3250_75_600_2P
[10 empty] | PBS_1500_3500_75_600_2P | nessuno | http://www.biral.ch/fileadmin/Media/images/Planungstools/PumpStationSelector_DWG/PBS_1500_3500_75_600_2P | PBS_1500_3500_75_600_2P
[10 empty] | PBS_1500_3750_75_600_2P | nessuno | http://www.biral.ch/fileadmin/Media/images/Planungstools/PumpStationSelector_DWG/PBS_1500_3750_75_600_2P | PBS_1500_3750_75_600_2P
[10 empty] | PBS_1500_4000_75_600_2P | nessuno | http://www.biral.ch/fileadmin/Media/images/Planungstools/PumpStationSelector_DWG/PBS_1500_4000_75_600_2P | PBS_1500_4000_75_600_2P
[10 empty] | PBS_1500_4250_75_600_2P | nessuno | http://www.biral.ch/fileadmin/Media/images/Planungstools/PumpStationSelector_DWG/PBS_1500_4250_75_600_2P | PBS_1500_4250_75_600_2P
[10 empty] | PBS_1500_4500_75_600_2P | nessuno | http://www.biral.ch/fileadmin/Media/images/Planungstools/PumpStationSelector_DWG/PBS_1500_4500_75_600_2P | PBS_1500_4500_75_600_2P
[10 empty] | PBS_1500_4750_75_600_2P | nessuno | http://www.biral.ch/fileadmin/Media/images/Planungstools/PumpStationSelector_DWG/PBS_1500_4750_75_600_2P | PBS_1500_4750_75_600_2P
[10 empty] | PBS_1500_5000_75_600_2P | nessuno | http://www.biral.ch/fileadmin/Media/images/Planungstools/PumpStationSelector_DWG/PBS_1500_5000_75_600_2P | PBS_1500_5000_75_600_2P
[10 empty] | PBS_1500_5250_75_600_2P | nessuno | http://www.biral.ch/fileadmin/Media/images/Planungstools/PumpStationSelector_DWG/PBS_1500_5250_75_600_2P | PBS_1500_5250_75_600_2P
[10 empty] | PBS_1500_5500_75_600_2P | nessuno | http://www.biral.ch/fileadmin/Media/images/Planungstools/PumpStationSelector_DWG/PBS_1500_5500_75_600_2P | PBS_1500_5500_75_600_2P
[10 empty] | PBS_1500_5750_75_600_2P | nessuno | http://www.biral.ch/fileadmin/Media/images/Planungstools/PumpStationSelector_DWG/PBS_1500_5750_75_600_2P | PBS_1500_5750_75_600_2P
[10 empty] | PBS_1500_6000_75_600_2P | nessuno | http://www.biral.ch/fileadmin/Media/images/Planungstools/PumpStationSelector_DWG/PBS_1500_6000_75_600_2P | PBS_1500_6000_75_600_2P
[10 empty] | PBS_1500_1500_90_600_2P | nessuno | http://www.biral.ch/fileadmin/Media/images/Planungstools/PumpStationSelector_DWG/PBS_1500_1500_90_600_2P | PBS_1500_1500_90_600_2P
[10 empty] | PBS_1500_1750_90_600_2P | nessuno | http://www.biral.ch/fileadmin/Media/images/Planungstools/PumpStationSelector_DWG/PBS_1500_1750_90_600_2P | PBS_1500_1750_90_600_2P
[10 empty] | PBS_1500_2000_90_600_2P | nessuno | http://www.biral.ch/fileadmin/Media/images/Planungstools/PumpStationSelector_DWG/PBS_1500_2000_90_600_2P | PBS_1500_2000_90_600_2P
[10 empty] | PBS_1500_2250_90_600_2P | nessuno | http://www.biral.ch/fileadmin/Media/images/Planungstools/PumpStationSelector_DWG/PBS_1500_2250_90_600_2P | PBS_1500_2250_90_600_2P
[10 empty] | PBS_1500_2500_90_600_2P | nessuno | http://www.biral.ch/fileadmin/Media/images/Planungstools/PumpStationSelector_DWG/PBS_1500_2500_90_600_2P | PBS_1500_2500_90_600_2P
[10 empty] | PBS_1500_2750_90_600_2P | nessuno | http://www.biral.ch/fileadmin/Media/images/Planungstools/PumpStationSelector_DWG/PBS_1500_2750_90_600_2P | PBS_1500_2750_90_600_2P
[10 empty] | PBS_1500_3000_90_600_2P | nessuno | http://www.biral.ch/fileadmin/Media/images/Planungstools/PumpStationSelector_DWG/PBS_1500_3000_90_600_2P | PBS_1500_3000_90_600_2P
[10 empty] | PBS_1500_3250_90_600_2P | nessuno | http://www.biral.ch/fileadmin/Media/images/Planungstools/PumpStationSelector_DWG/PBS_1500_3250_90_600_2P | PBS_1500_3250_90_600_2P
[10 empty] | PBS_1500_3500_90_600_2P | nessuno | http://www.biral.ch/fileadmin/Media/images/Planungstools/PumpStationSelector_DWG/PBS_1500_3500_90_600_2P | PBS_1500_3500_90_600_2P
[10 empty] | PBS_1500_3750_90_600_2P | nessuno | http://www.biral.ch/fileadmin/Media/images/Planungstools/PumpStationSelector_DWG/PBS_1500_3750_90_600_2P | PBS_1500_3750_90_600_2P
[10 empty] | PBS_1500_4000_90_600_2P | nessuno | http://www.biral.ch/fileadmin/Media/images/Planungstools/PumpStationSelector_DWG/PBS_1500_4000_90_600_2P | PBS_1500_4000_90_600_2P
[10 empty] | PBS_1500_4250_90_600_2P | nessuno | http://www.biral.ch/fileadmin/Media/images/Planungstools/PumpStationSelector_DWG/PBS_1500_4250_90_600_2P | PBS_1500_4250_90_600_2P
[10 empty] | PBS_1500_4500_90_600_2P | nessuno | http://www.biral.ch/fileadmin/Media/images/Planungstools/PumpStationSelector_DWG/PBS_1500_4500_90_600_2P | PBS_1500_4500_90_600_2P
[10 empty] | PBS_1500_4750_90_600_2P | nessuno | http://www.biral.ch/fileadmin/Media/images/Planungstools/PumpStationSelector_DWG/PBS_1500_4750_90_600_2P | PBS_1500_4750_90_600_2P
[10 empty] | PBS_1500_5000_90_600_2P | nessuno | http://www.biral.ch/fileadmin/Media/images/Planungstools/PumpStationSelector_DWG/PBS_1500_5000_90_600_2P | PBS_1500_5000_90_600_2P
[10 empty] | PBS_1500_5250_90_600_2P | nessuno | http://www.biral.ch/fileadmin/Media/images/Planungstools/PumpStationSelector_DWG/PBS_1500_5250_90_600_2P | PBS_1500_5250_90_600_2P
[10 empty] | PBS_1500_5500_90_600_2P | nessuno | http://www.biral.ch/fileadmin/Media/images/Planungstools/PumpStationSelector_DWG/PBS_1500_5500_90_600_2P | PBS_1500_5500_90_600_2P
[10 empty] | PBS_1500_5750_90_600_2P | nessuno | http://www.biral.ch/fileadmin/Media/images/Planungstools/PumpStationSelector_DWG/PBS_1500_5750_90_600_2P | PBS_1500_5750_90_600_2P
[10 empty] | PBS_1500_6000_90_600_2P | nessuno | http://www.biral.ch/fileadmin/Media/images/Planungstools/PumpStationSelector_DWG/PBS_1500_6000_90_600_2P | PBS_1500_6000_90_600_2P
[10 empty] | PBS_2000_1500_63_600_1P | nessuno | http://www.biral.ch/fileadmin/Media/images/Planungstools/PumpStationSelector_DWG/PBS_2000_1500_63_600_1P | PBS_2000_1500_63_600_1P
[10 empty] | PBS_2000_1750_63_600_1P | nessuno | http://www.biral.ch/fileadmin/Media/images/Planungstools/PumpStationSelector_DWG/PBS_2000_1750_63_600_1P | PBS_2000_1750_63_600_1P
[10 empty] | PBS_2000_2000_63_600_1P | nessuno | http://www.biral.ch/fileadmin/Media/images/Planungstools/PumpStationSelector_DWG/PBS_2000_2000_63_600_1P | PBS_2000_2000_63_600_1P
[10 empty] | PBS_2000_2250_63_600_1P | nessuno | http://www.biral.ch/fileadmin/Media/images/Planungstools/PumpStationSelector_DWG/PBS_2000_2250_63_600_1P | PBS_2000_2250_63_600_1P
[10 empty] | PBS_2000_2500_63_600_1P | nessuno | http://www.biral.ch/fileadmin/Media/images/Planungstools/PumpStationSelector_DWG/PBS_2000_2500_63_600_1P | PBS_2000_2500_63_600_1P
[10 empty] | PBS_2000_2750_63_600_1P | nessuno | http://www.biral.ch/fileadmin/Media/images/Planungstools/PumpStationSelector_DWG/PBS_2000_2750_63_600_1P | PBS_2000_2750_63_600_1P
[10 empty] | PBS_2000_3000_63_600_1P | nessuno | http://www.biral.ch/fileadmin/Media/images/Planungstools/PumpStationSelector_DWG/PBS_2000_3000_63_600_1P | PBS_2000_3000_63_600_1P
[10 empty] | PBS_2000_3250_63_600_1P | nessuno | http://www.biral.ch/fileadmin/Media/images/Planungstools/PumpStationSelector_DWG/PBS_2000_3250_63_600_1P | PBS_2000_3250_63_600_1P
[10 empty] | PBS_2000_3500_63_600_1P | nessuno | http://www.biral.ch/fileadmin/Media/images/Planungstools/PumpStationSelector_DWG/PBS_2000_3500_63_600_1P | PBS_2000_3500_63_600_1P
[10 empty] | PBS_2000_3750_63_600_1P | nessuno | http://www.biral.ch/fileadmin/Media/images/Planungstools/PumpStationSelector_DWG/PBS_2000_3750_63_600_1P | PBS_2000_3750_63_600_1P
[10 empty] | PBS_2000_4000_63_600_1P | nessuno | http://www.biral.ch/fileadmin/Media/images/Planungstools/PumpStationSelector_DWG/PBS_2000_4000_63_600_1P | PBS_2000_4000_63_600_1P
[10 empty] | PBS_2000_4250_63_600_1P | nessuno | http://www.biral.ch/fileadmin/Media/images/Planungstools/PumpStationSelector_DWG/PBS_2000_4250_63_600_1P | PBS_2000_4250_63_600_1P
[10 empty] | PBS_2000_4500_63_600_1P | nessuno | http://www.biral.ch/fileadmin/Media/images/Planungstools/PumpStationSelector_DWG/PBS_2000_4500_63_600_1P | PBS_2000_4500_63_600_1P
[10 empty] | PBS_2000_4750_63_600_1P | nessuno | http://www.biral.ch/fileadmin/Media/images/Planungstools/PumpStationSelector_DWG/PBS_2000_4750_63_600_1P | PBS_2000_4750_63_600_1P
[10 empty] | PBS_2000_5000_63_600_1P | nessuno | http://www.biral.ch/fileadmin/Media/images/Planungstools/PumpStationSelector_DWG/PBS_2000_5000_63_600_1P | PBS_2000_5000_63_600_1P
[10 empty] | PBS_2000_5250_63_600_1P | nessuno | http://www.biral.ch/fileadmin/Media/images/Planungstools/PumpStationSelector_DWG/PBS_2000_5250_63_600_1P | PBS_2000_5250_63_600_1P
[10 empty] | PBS_2000_5500_63_600_1P | nessuno | http://www.biral.ch/fileadmin/Media/images/Planungstools/PumpStationSelector_DWG/PBS_2000_5500_63_600_1P | PBS_2000_5500_63_600_1P
[10 empty] | PBS_2000_5750_63_600_1P | nessuno | http://www.biral.ch/fileadmin/Media/images/Planungstools/PumpStationSelector_DWG/PBS_2000_5750_63_600_1P | PBS_2000_5750_63_600_1P
[10 empty] | PBS_2000_6000_63_600_1P | nessuno | http://www.biral.ch/fileadmin/Media/images/Planungstools/PumpStationSelector_DWG/PBS_2000_6000_63_600_1P | PBS_2000_6000_63_600_1P
[10 empty] | PBS_2000_1500_75_600_1P | nessuno | http://www.biral.ch/fileadmin/Media/images/Planungstools/PumpStationSelector_DWG/PBS_2000_1500_75_600_1P | PBS_2000_1500_75_600_1P
[10 empty] | PBS_2000_1750_75_600_1P | nessuno | http://www.biral.ch/fileadmin/Media/images/Planungstools/PumpStationSelector_DWG/PBS_2000_1750_75_600_1P | PBS_2000_1750_75_600_1P
[10 empty] | PBS_2000_2000_75_600_1P | nessuno | http://www.biral.ch/fileadmin/Media/images/Planungstools/PumpStationSelector_DWG/PBS_2000_2000_75_600_1P | PBS_2000_2000_75_600_1P
[10 empty] | PBS_2000_2250_75_600_1P | nessuno | http://www.biral.ch/fileadmin/Media/images/Planungstools/PumpStationSelector_DWG/PBS_2000_2250_75_600_1P | PBS_2000_2250_75_600_1P
[10 empty] | PBS_2000_2500_75_600_1P | nessuno | http://www.biral.ch/fileadmin/Media/images/Planungstools/PumpStationSelector_DWG/PBS_2000_2500_75_600_1P | PBS_2000_2500_75_600_1P
[10 empty] | PBS_2000_2750_75_600_1P | nessuno | http://www.biral.ch/fileadmin/Media/images/Planungstools/PumpStationSelector_DWG/PBS_2000_2750_75_600_1P | PBS_2000_2750_75_600_1P
[10 empty] | PBS_2000_3000_75_600_1P | nessuno | http://www.biral.ch/fileadmin/Media/images/Planungstools/PumpStationSelector_DWG/PBS_2000_3000_75_600_1P | PBS_2000_3000_75_600_1P
[10 empty] | PBS_2000_3250_75_600_1P | nessuno | http://www.biral.ch/fileadmin/Media/images/Planungstools/PumpStationSelector_DWG/PBS_2000_3250_75_600_1P | PBS_2000_3250_75_600_1P
[10 empty] | PBS_2000_3500_75_600_1P | nessuno | http://www.biral.ch/fileadmin/Media/images/Planungstools/PumpStationSelector_DWG/PBS_2000_3500_75_600_1P | PBS_2000_3500_75_600_1P
[10 empty] | PBS_2000_3750_75_600_1P | nessuno | http://www.biral.ch/fileadmin/Media/images/Planungstools/PumpStationSelector_DWG/PBS_2000_3750_75_600_1P | PBS_2000_3750_75_600_1P
[10 empty] | PBS_2000_4000_75_600_1P | nessuno | http://www.biral.ch/fileadmin/Media/images/Planungstools/PumpStationSelector_DWG/PBS_2000_4000_75_600_1P | PBS_2000_4000_75_600_1P
[10 empty] | PBS_2000_4250_75_600_1P | nessuno | http://www.biral.ch/fileadmin/Media/images/Planungstools/PumpStationSelector_DWG/PBS_2000_4250_75_600_1P | PBS_2000_4250_75_600_1P
[10 empty] | PBS_2000_4500_75_600_1P | nessuno | http://www.biral.ch/fileadmin/Media/images/Planungstools/PumpStationSelector_DWG/PBS_2000_4500_75_600_1P | PBS_2000_4500_75_600_1P
[10 empty] | PBS_2000_4750_75_600_1P | nessuno | http://www.biral.ch/fileadmin/Media/images/Planungstools/PumpStationSelector_DWG/PBS_2000_4750_75_600_1P | PBS_2000_4750_75_600_1P
[10 empty] | PBS_2000_5000_75_600_1P | nessuno | http://www.biral.ch/fileadmin/Media/images/Planungstools/PumpStationSelector_DWG/PBS_2000_5000_75_600_1P | PBS_2000_5000_75_600_1P
[10 empty] | PBS_2000_5250_75_600_1P | nessuno | http://www.biral.ch/fileadmin/Media/images/Planungstools/PumpStationSelector_DWG/PBS_2000_5250_75_600_1P | PBS_2000_5250_75_600_1P
[10 empty] | PBS_2000_5500_75_600_1P | nessuno | http://www.biral.ch/fileadmin/Media/images/Planungstools/PumpStationSelector_DWG/PBS_2000_5500_75_600_1P | PBS_2000_5500_75_600_1P
[10 empty] | PBS_2000_5750_75_600_1P | nessuno | http://www.biral.ch/fileadmin/Media/images/Planungstools/PumpStationSelector_DWG/PBS_2000_5750_75_600_1P | PBS_2000_5750_75_600_1P
[10 empty] | PBS_2000_6000_75_600_1P | nessuno | http://www.biral.ch/fileadmin/Media/images/Planungstools/PumpStationSelector_DWG/PBS_2000_6000_75_600_1P | PBS_2000_6000_75_600_1P
[10 empty] | PBS_2000_1500_90_600_1P | nessuno | http://www.biral.ch/fileadmin/Media/images/Planungstools/PumpStationSelector_DWG/PBS_2000_1500_90_600_1P | PBS_2000_1500_90_600_1P
[10 empty] | PBS_2000_1750_90_600_1P | nessuno | http://www.biral.ch/fileadmin/Media/images/Planungstools/PumpStationSelector_DWG/PBS_2000_1750_90_600_1P | PBS_2000_1750_90_600_1P
[10 empty] | PBS_2000_2000_90_600_1P | nessuno | http://www.biral.ch/fileadmin/Media/images/Planungstools/PumpStationSelector_DWG/PBS_2000_2000_90_600_1P | PBS_2000_2000_90_600_1P
[10 empty] | PBS_2000_2250_90_600_1P | nessuno | http://www.biral.ch/fileadmin/Media/images/Planungstools/PumpStationSelector_DWG/PBS_2000_2250_90_600_1P | PBS_2000_2250_90_600_1P
[10 empty] | PBS_2000_2500_90_600_1P | nessuno | http://www.biral.ch/fileadmin/Media/images/Planungstools/PumpStationSelector_DWG/PBS_2000_2500_90_600_1P | PBS_2000_2500_90_600_1P
[10 empty] | PBS_2000_2750_90_600_1P | nessuno | http://www.biral.ch/fileadmin/Media/images/Planungstools/PumpStationSelector_DWG/PBS_2000_2750_90_600_1P | PBS_2000_2750_90_600_1P
[10 empty] | PBS_2000_3000_90_600_1P | nessuno | http://www.biral.ch/fileadmin/Media/images/Planungstools/PumpStationSelector_DWG/PBS_2000_3000_90_600_1P | PBS_2000_3000_90_600_1P
[10 empty] | PBS_2000_3250_90_600_1P | nessuno | http://www.biral.ch/fileadmin/Media/images/Planungstools/PumpStationSelector_DWG/PBS_2000_3250_90_600_1P | PBS_2000_3250_90_600_1P
[10 empty] | PBS_2000_3500_90_600_1P | nessuno | http://www.biral.ch/fileadmin/Media/images/Planungstools/PumpStationSelector_DWG/PBS_2000_3500_90_600_1P | PBS_2000_3500_90_600_1P
[10 empty] | PBS_2000_3750_90_600_1P | nessuno | http://www.biral.ch/fileadmin/Media/images/Planungstools/PumpStationSelector_DWG/PBS_2000_3750_90_600_1P | PBS_2000_3750_90_600_1P
[10 empty] | PBS_2000_4000_90_600_1P | nessuno | http://www.biral.ch/fileadmin/Media/images/Planungstools/PumpStationSelector_DWG/PBS_2000_4000_90_600_1P | PBS_2000_4000_90_600_1P
[10 empty] | PBS_2000_4250_90_600_1P | nessuno | http://www.biral.ch/fileadmin/Media/images/Planungstools/PumpStationSelector_DWG/PBS_2000_4250_90_600_1P | PBS_2000_4250_90_600_1P
[10 empty] | PBS_2000_4500_90_600_1P | nessuno | http://www.biral.ch/fileadmin/Media/images/Planungstools/PumpStationSelector_DWG/PBS_2000_4500_90_600_1P | PBS_2000_4500_90_600_1P
[10 empty] | PBS_2000_4750_90_600_1P | nessuno | http://www.biral.ch/fileadmin/Media/images/Planungstools/PumpStationSelector_DWG/PBS_2000_4750_90_600_1P | PBS_2000_4750_90_600_1P
[10 empty] | PBS_2000_5000_90_600_1P | nessuno | http://www.biral.ch/fileadmin/Media/images/Planungstools/PumpStationSelector_DWG/PBS_2000_5000_90_600_1P | PBS_2000_5000_90_600_1P
[10 empty] | PBS_2000_5250_90_600_1P | nessuno | http://www.biral.ch/fileadmin/Media/images/Planungstools/PumpStationSelector_DWG/PBS_2000_5250_90_600_1P | PBS_2000_5250_90_600_1P
[10 empty] | PBS_2000_5500_90_600_1P | nessuno | http://www.biral.ch/fileadmin/Media/images/Planungstools/PumpStationSelector_DWG/PBS_2000_5500_90_600_1P | PBS_2000_5500_90_600_1P
[10 empty] | PBS_2000_5750_90_600_1P | nessuno | http://www.biral.ch/fileadmin/Media/images/Planungstools/PumpStationSelector_DWG/PBS_2000_5750_90_600_1P | PBS_2000_5750_90_600_1P
[10 empty] | PBS_2000_6000_90_600_1P | nessuno | http://www.biral.ch/fileadmin/Media/images/Planungstools/PumpStationSelector_DWG/PBS_2000_6000_90_600_1P | PBS_2000_6000_90_600_1P
[10 empty] | PBS_2000_1500_63_600_2P | nessuno | http://www.biral.ch/fileadmin/Media/images/Planungstools/PumpStationSelector_DWG/PBS_2000_1500_63_600_2P | PBS_2000_1500_63_600_2P
[10 empty] | PBS_2000_1750_63_600_2P | nessuno | http://www.biral.ch/fileadmin/Media/images/Planungstools/PumpStationSelector_DWG/PBS_2000_1750_63_600_2P | PBS_2000_1750_63_600_2P
[10 empty] | PBS_2000_2000_63_600_2P | nessuno | http://www.biral.ch/fileadmin/Media/images/Planungstools/PumpStationSelector_DWG/PBS_2000_2000_63_600_2P | PBS_2000_2000_63_600_2P
[10 empty] | PBS_2000_2250_63_600_2P | nessuno | http://www.biral.ch/fileadmin/Media/images/Planungstools/PumpStationSelector_DWG/PBS_2000_2250_63_600_2P | PBS_2000_2250_63_600_2P
[10 empty] | PBS_2000_2500_63_600_2P | nessuno | http://www.biral.ch/fileadmin/Media/images/Planungstools/PumpStationSelector_DWG/PBS_2000_2500_63_600_2P | PBS_2000_2500_63_600_2P
[10 empty] | PBS_2000_2750_63_600_2P | nessuno | http://www.biral.ch/fileadmin/Media/images/Planungstools/PumpStationSelector_DWG/PBS_2000_2750_63_600_2P | PBS_2000_2750_63_600_2P
[10 empty] | PBS_2000_3000_63_600_2P | nessuno | http://www.biral.ch/fileadmin/Media/images/Planungstools/PumpStationSelector_DWG/PBS_2000_3000_63_600_2P | PBS_2000_3000_63_600_2P
[10 empty] | PBS_2000_3250_63_600_2P | nessuno | http://www.biral.ch/fileadmin/Media/images/Planungstools/PumpStationSelector_DWG/PBS_2000_3250_63_600_2P | PBS_2000_3250_63_600_2P
[10 empty] | PBS_2000_3500_63_600_2P | nessuno | http://www.biral.ch/fileadmin/Media/images/Planungstools/PumpStationSelector_DWG/PBS_2000_3500_63_600_2P | PBS_2000_3500_63_600_2P
[10 empty] | PBS_2000_3750_63_600_2P | nessuno | http://www.biral.ch/fileadmin/Media/images/Planungstools/PumpStationSelector_DWG/PBS_2000_3750_63_600_2P | PBS_2000_3750_63_600_2P
[10 empty] | PBS_2000_4000_63_600_2P | nessuno | http://www.biral.ch/fileadmin/Media/images/Planungstools/PumpStationSelector_DWG/PBS_2000_4000_63_600_2P | PBS_2000_4000_63_600_2P
[10 empty] | PBS_2000_4250_63_600_2P | nessuno | http://www.biral.ch/fileadmin/Media/images/Planungstools/PumpStationSelector_DWG/PBS_2000_4250_63_600_2P | PBS_2000_4250_63_600_2P
[10 empty] | PBS_2000_4500_63_600_2P | nessuno | http://www.biral.ch/fileadmin/Media/images/Planungstools/PumpStationSelector_DWG/PBS_2000_4500_63_600_2P | PBS_2000_4500_63_600_2P
[10 empty] | PBS_2000_4750_63_600_2P | nessuno | http://www.biral.ch/fileadmin/Media/images/Planungstools/PumpStationSelector_DWG/PBS_2000_4750_63_600_2P | PBS_2000_4750_63_600_2P
[10 empty] | PBS_2000_5000_63_600_2P | nessuno | http://www.biral.ch/fileadmin/Media/images/Planungstools/PumpStationSelector_DWG/PBS_2000_5000_63_600_2P | PBS_2000_5000_63_600_2P
[10 empty] | PBS_2000_5250_63_600_2P | nessuno | http://www.biral.ch/fileadmin/Media/images/Planungstools/PumpStationSelector_DWG/PBS_2000_5250_63_600_2P | PBS_2000_5250_63_600_2P
[10 empty] | PBS_2000_5500_63_600_2P | nessuno | http://www.biral.ch/fileadmin/Media/images/Planungstools/PumpStationSelector_DWG/PBS_2000_5500_63_600_2P | PBS_2000_5500_63_600_2P
[10 empty] | PBS_2000_5750_63_600_2P | nessuno | http://www.biral.ch/fileadmin/Media/images/Planungstools/PumpStationSelector_DWG/PBS_2000_5750_63_600_2P | PBS_2000_5750_63_600_2P
[10 empty] | PBS_2000_6000_63_600_2P | nessuno | http://www.biral.ch/fileadmin/Media/images/Planungstools/PumpStationSelector_DWG/PBS_2000_6000_63_600_2P | PBS_2000_6000_63_600_2P
[10 empty] | PBS_2000_1500_75_600_2P | nessuno | http://www.biral.ch/fileadmin/Media/images/Planungstools/PumpStationSelector_DWG/PBS_2000_1500_75_600_2P | PBS_2000_1500_75_600_2P
[10 empty] | PBS_2000_1750_75_600_2P | nessuno | http://www.biral.ch/fileadmin/Media/images/Planungstools/PumpStationSelector_DWG/PBS_2000_1750_75_600_2P | PBS_2000_1750_75_600_2P
[10 empty] | PBS_2000_2000_75_600_2P | nessuno | http://www.biral.ch/fileadmin/Media/images/Planungstools/PumpStationSelector_DWG/PBS_2000_2000_75_600_2P | PBS_2000_2000_75_600_2P
[10 empty] | PBS_2000_2250_75_600_2P | nessuno | http://www.biral.ch/fileadmin/Media/images/Planungstools/PumpStationSelector_DWG/PBS_2000_2250_75_600_2P | PBS_2000_2250_75_600_2P
[10 empty] | PBS_2000_2500_75_600_2P | nessuno | http://www.biral.ch/fileadmin/Media/images/Planungstools/PumpStationSelector_DWG/PBS_2000_2500_75_600_2P | PBS_2000_2500_75_600_2P
[10 empty] | PBS_2000_2750_75_600_2P | nessuno | http://www.biral.ch/fileadmin/Media/images/Planungstools/PumpStationSelector_DWG/PBS_2000_2750_75_600_2P | PBS_2000_2750_75_600_2P
[10 empty] | PBS_2000_3000_75_600_2P | nessuno | http://www.biral.ch/fileadmin/Media/images/Planungstools/PumpStationSelector_DWG/PBS_2000_3000_75_600_2P | PBS_2000_3000_75_600_2P
[10 empty] | PBS_2000_3250_75_600_2P | nessuno | http://www.biral.ch/fileadmin/Media/images/Planungstools/PumpStationSelector_DWG/PBS_2000_3250_75_600_2P | PBS_2000_3250_75_600_2P
[10 empty] | PBS_2000_3500_75_600_2P | nessuno | http://www.biral.ch/fileadmin/Media/images/Planungstools/PumpStationSelector_DWG/PBS_2000_3500_75_600_2P | PBS_2000_3500_75_600_2P
[10 empty] | PBS_2000_3750_75_600_2P | nessuno | http://www.biral.ch/fileadmin/Media/images/Planungstools/PumpStationSelector_DWG/PBS_2000_3750_75_600_2P | PBS_2000_3750_75_600_2P
[10 empty] | PBS_2000_4000_75_600_2P | nessuno | http://www.biral.ch/fileadmin/Media/images/Planungstools/PumpStationSelector_DWG/PBS_2000_4000_75_600_2P | PBS_2000_4000_75_600_2P
[10 empty] | PBS_2000_4250_75_600_2P | nessuno | http://www.biral.ch/fileadmin/Media/images/Planungstools/PumpStationSelector_DWG/PBS_2000_4250_75_600_2P | PBS_2000_4250_75_600_2P
[10 empty] | PBS_2000_4500_75_600_2P | nessuno | http://www.biral.ch/fileadmin/Media/images/Planungstools/PumpStationSelector_DWG/PBS_2000_4500_75_600_2P | PBS_2000_4500_75_600_2P
[10 empty] | PBS_2000_4750_75_600_2P | nessuno | http://www.biral.ch/fileadmin/Media/images/Planungstools/PumpStationSelector_DWG/PBS_2000_4750_75_600_2P | PBS_2000_4750_75_600_2P
[10 empty] | PBS_2000_5000_75_600_2P | nessuno | http://www.biral.ch/fileadmin/Media/images/Planungstools/PumpStationSelector_DWG/PBS_2000_5000_75_600_2P | PBS_2000_5000_75_600_2P
[10 empty] | PBS_2000_5250_75_600_2P | nessuno | http://www.biral.ch/fileadmin/Media/images/Planungstools/PumpStationSelector_DWG/PBS_2000_5250_75_600_2P | PBS_2000_5250_75_600_2P
[10 empty] | PBS_2000_5500_75_600_2P | nessuno | http://www.biral.ch/fileadmin/Media/images/Planungstools/PumpStationSelector_DWG/PBS_2000_5500_75_600_2P | PBS_2000_5500_75_600_2P
[10 empty] | PBS_2000_5750_75_600_2P | nessuno | http://www.biral.ch/fileadmin/Media/images/Planungstools/PumpStationSelector_DWG/PBS_2000_5750_75_600_2P | PBS_2000_5750_75_600_2P
[10 empty] | PBS_2000_6000_75_600_2P | nessuno | http://www.biral.ch/fileadmin/Media/images/Planungstools/PumpStationSelector_DWG/PBS_2000_6000_75_600_2P | PBS_2000_6000_75_600_2P
[10 empty] | PBS_2000_1500_90_600_2P | nessuno | http://www.biral.ch/fileadmin/Media/images/Planungstools/PumpStationSelector_DWG/PBS_2000_1500_90_600_2P | PBS_2000_1500_90_600_2P
[10 empty] | PBS_2000_1750_90_600_2P | nessuno | http://www.biral.ch/fileadmin/Media/images/Planungstools/PumpStationSelector_DWG/PBS_2000_1750_90_600_2P | PBS_2000_1750_90_600_2P
[10 empty] | PBS_2000_2000_90_600_2P | nessuno | http://www.biral.ch/fileadmin/Media/images/Planungstools/PumpStationSelector_DWG/PBS_2000_2000_90_600_2P | PBS_2000_2000_90_600_2P
[10 empty] | PBS_2000_2250_90_600_2P | nessuno | http://www.biral.ch/fileadmin/Media/images/Planungstools/PumpStationSelector_DWG/PBS_2000_2250_90_600_2P | PBS_2000_2250_90_600_2P
[10 empty] | PBS_2000_2500_90_600_2P | nessuno | http://www.biral.ch/fileadmin/Media/images/Planungstools/PumpStationSelector_DWG/PBS_2000_2500_90_600_2P | PBS_2000_2500_90_600_2P
[10 empty] | PBS_2000_2750_90_600_2P | nessuno | http://www.biral.ch/fileadmin/Media/images/Planungstools/PumpStationSelector_DWG/PBS_2000_2750_90_600_2P | PBS_2000_2750_90_600_2P
[10 empty] | PBS_2000_3000_90_600_2P | nessuno | http://www.biral.ch/fileadmin/Media/images/Planungstools/PumpStationSelector_DWG/PBS_2000_3000_90_600_2P | PBS_2000_3000_90_600_2P
[10 empty] | PBS_2000_3250_90_600_2P | nessuno | http://www.biral.ch/fileadmin/Media/images/Planungstools/PumpStationSelector_DWG/PBS_2000_3250_90_600_2P | PBS_2000_3250_90_600_2P
[10 empty] | PBS_2000_3500_90_600_2P | nessuno | http://www.biral.ch/fileadmin/Media/images/Planungstools/PumpStationSelector_DWG/PBS_2000_3500_90_600_2P | PBS_2000_3500_90_600_2P
[10 empty] | PBS_2000_3750_90_600_2P | nessuno | http://www.biral.ch/fileadmin/Media/images/Planungstools/PumpStationSelector_DWG/PBS_2000_3750_90_600_2P | PBS_2000_3750_90_600_2P
[10 empty] | PBS_2000_4000_90_600_2P | nessuno | http://www.biral.ch/fileadmin/Media/images/Planungstools/PumpStationSelector_DWG/PBS_2000_4000_90_600_2P | PBS_2000_4000_90_600_2P
[10 empty] | PBS_2000_4250_90_600_2P | nessuno | http://www.biral.ch/fileadmin/Media/images/Planungstools/PumpStationSelector_DWG/PBS_2000_4250_90_600_2P | PBS_2000_4250_90_600_2P
[10 empty] | PBS_2000_4500_90_600_2P | nessuno | http://www.biral.ch/fileadmin/Media/images/Planungstools/PumpStationSelector_DWG/PBS_2000_4500_90_600_2P | PBS_2000_4500_90_600_2P
[10 empty] | PBS_2000_4750_90_600_2P | nessuno | http://www.biral.ch/fileadmin/Media/images/Planungstools/PumpStationSelector_DWG/PBS_2000_4750_90_600_2P | PBS_2000_4750_90_600_2P
[10 empty] | PBS_2000_5000_90_600_2P | nessuno | http://www.biral.ch/fileadmin/Media/images/Planungstools/PumpStationSelector_DWG/PBS_2000_5000_90_600_2P | PBS_2000_5000_90_600_2P
[10 empty] | PBS_2000_5250_90_600_2P | nessuno | http://www.biral.ch/fileadmin/Media/images/Planungstools/PumpStationSelector_DWG/PBS_2000_5250_90_600_2P | PBS_2000_5250_90_600_2P
[10 empty] | PBS_2000_5500_90_600_2P | nessuno | http://www.biral.ch/fileadmin/Media/images/Planungstools/PumpStationSelector_DWG/PBS_2000_5500_90_600_2P | PBS_2000_5500_90_600_2P
[10 empty] | PBS_2000_5750_90_600_2P | nessuno | http://www.biral.ch/fileadmin/Media/images/Planungstools/PumpStationSelector_DWG/PBS_2000_5750_90_600_2P | PBS_2000_5750_90_600_2P
[10 empty] | PBS_2000_6000_90_600_2P | nessuno | http://www.biral.ch/fileadmin/Media/images/Planungstools/PumpStationSelector_DWG/PBS_2000_6000_90_600_2P | PBS_2000_6000_90_600_2P
[10 empty] | PBS_2000_1500_110_600_2P | nessuno | http://www.biral.ch/fileadmin/Media/images/Planungstools/PumpStationSelector_DWG/PBS_2000_1500_110_600_2P | PBS_2000_1500_110_600_2P
[10 empty] | PBS_2000_1750_110_600_2P | nessuno | http://www.biral.ch/fileadmin/Media/images/Planungstools/PumpStationSelector_DWG/PBS_2000_1750_110_600_2P | PBS_2000_1750_110_600_2P
[10 empty] | PBS_2000_2000_110_600_2P | nessuno | http://www.biral.ch/fileadmin/Media/images/Planungstools/PumpStationSelector_DWG/PBS_2000_2000_110_600_2P | PBS_2000_2000_110_600_2P
[10 empty] | PBS_2000_2250_110_600_2P | nessuno | http://www.biral.ch/fileadmin/Media/images/Planungstools/PumpStationSelector_DWG/PBS_2000_2250_110_600_2P | PBS_2000_2250_110_600_2P
[10 empty] | PBS_2000_2500_110_600_2P | nessuno | http://www.biral.ch/fileadmin/Media/images/Planungstools/PumpStationSelector_DWG/PBS_2000_2500_110_600_2P | PBS_2000_2500_110_600_2P
[10 empty] | PBS_2000_2750_110_600_2P | nessuno | http://www.biral.ch/fileadmin/Media/images/Planungstools/PumpStationSelector_DWG/PBS_2000_2750_110_600_2P | PBS_2000_2750_110_600_2P
[10 empty] | PBS_2000_3000_110_600_2P | nessuno | http://www.biral.ch/fileadmin/Media/images/Planungstools/PumpStationSelector_DWG/PBS_2000_3000_110_600_2P | PBS_2000_3000_110_600_2P
[10 empty] | PBS_2000_3250_110_600_2P | nessuno | http://www.biral.ch/fileadmin/Media/images/Planungstools/PumpStationSelector_DWG/PBS_2000_3250_110_600_2P | PBS_2000_3250_110_600_2P
[10 empty] | PBS_2000_3500_110_600_2P | nessuno | http://www.biral.ch/fileadmin/Media/images/Planungstools/PumpStationSelector_DWG/PBS_2000_3500_110_600_2P | PBS_2000_3500_110_600_2P
[10 empty] | PBS_2000_3750_110_600_2P | nessuno | http://www.biral.ch/fileadmin/Media/images/Planungstools/PumpStationSelector_DWG/PBS_2000_3750_110_600_2P | PBS_2000_3750_110_600_2P
[10 empty] | PBS_2000_4000_110_600_2P | nessuno | http://www.biral.ch/fileadmin/Media/images/Planungstools/PumpStationSelector_DWG/PBS_2000_4000_110_600_2P | PBS_2000_4000_110_600_2P
[10 empty] | PBS_2000_4250_110_600_2P | nessuno | http://www.biral.ch/fileadmin/Media/images/Planungstools/PumpStationSelector_DWG/PBS_2000_4250_110_600_2P | PBS_2000_4250_110_600_2P
[10 empty] | PBS_2000_4500_110_600_2P | nessuno | http://www.biral.ch/fileadmin/Media/images/Planungstools/PumpStationSelector_DWG/PBS_2000_4500_110_600_2P | PBS_2000_4500_110_600_2P
[10 empty] | PBS_2000_4750_110_600_2P | nessuno | http://www.biral.ch/fileadmin/Media/images/Planungstools/PumpStationSelector_DWG/PBS_2000_4750_110_600_2P | PBS_2000_4750_110_600_2P
[10 empty] | PBS_2000_5000_110_600_2P | nessuno | http://www.biral.ch/fileadmin/Media/images/Planungstools/PumpStationSelector_DWG/PBS_2000_5000_110_600_2P | PBS_2000_5000_110_600_2P
[10 empty] | PBS_2000_5250_110_600_2P | nessuno | http://www.biral.ch/fileadmin/Media/images/Planungstools/PumpStationSelector_DWG/PBS_2000_5250_110_600_2P | PBS_2000_5250_110_600_2P
[10 empty] | PBS_2000_5500_110_600_2P | nessuno | http://www.biral.ch/fileadmin/Media/images/Planungstools/PumpStationSelector_DWG/PBS_2000_5500_110_600_2P | PBS_2000_5500_110_600_2P
[10 empty] | PBS_2000_5750_110_600_2P | nessuno | http://www.biral.ch/fileadmin/Media/images/Planungstools/PumpStationSelector_DWG/PBS_2000_5750_110_600_2P | PBS_2000_5750_110_600_2P
[10 empty] | PBS_2000_6000_110_600_2P | nessuno | http://www.biral.ch/fileadmin/Media/images/Planungstools/PumpStationSelector_DWG/PBS_2000_6000_110_600_2P | PBS_2000_6000_110_600_2P

## PDL (hidden)
Biral Pipe Calc:
Medium
empfehlung Biral 10 C° / 1.307 |  | Viskosität: | K- Wert Manuel: |  |  |  | empfehlung Biral
10 [°C] |  | 1.307 | 0.01 |  |  |  | zwischen 1-2 m/s
|  | Dimension auswählen: | K-Wert auswählen: | K: | m /stk |  | V: | HRV:
Leitungslänge: | 1 | DN 150 / DE 160; PN 6 - DI 141.8 | Stahl, längsgeschweißt - neu, Walzhaut | 0.07 | 7 | m | 2.2808 | 2.9327
Bogen 90° normal | 2 |  | Kunststoff, gezogen/gepreßt - gebraucht | 0.03 | 4
Gerade Rückschlagklappe | 3 |  |  |  | 1
Schieber offen | 4 |  |  |  | 1
5
6
7
8
9
10
11
12
13
14
15
16
17
[7 empty] | Total: | 2.9327
nur Druckleitung:
|  |  | Q in l/s: |  | 36
|  |  | HGEO bis ok Schacht: |  | 6
HGEO PDL innerhalb Schacht:
|  | " | HGEo PDL - Ok Schacht:
HGEO Total |  | 6
HVR |  | 2.9327
H MANO: |  | 8.93269686844492 m

## Berechnung PDL (hidden)
Reibungsverlust in Druckleitung (HVR)
|  | Eingaben |  |  |  |  | Resultate
|  | Volumenstrom | Q | 3 | [l/s] |  | Reynoldszahl | RE | 52779.6184 | [-]
|  | Rohrinnendurchmesser | DI | 0.0554 | [m] |  | laminare Strömung | λ | nicht laminar | [-]
|  | Rohrlänge | L | 7 | [m] |  | turbulent Strömung | λ | 0.051021 | [-]
|  | absolute Rohrrauigkeit | k | 0.0014 | [m] |  | Merker Strömungtyp | λ | 0.051021 | [-]
|  | Medium Viskosität | √ | 1.307 | [10^-6 m2/s] |  | Geschwindigkeit | v | 1.2452 | [m/s]
|  | Gravitationskonstante | g | 9.81 | [m/s2] |  | Reibungsverlust | HRV | 0.50945 | [m]
|  | Temperatur ϑ in [°C] | Viskosität ν in [10-6 m2/s] |  |  |  | Rohrwerkstoff | Rauheitsbeiwert k in [mm] |  |  |  | Empfehlung Biral
|  | 0 [°C] | 1.793 |  |  |  | Beton | 1 bis 3 |  |  |  | 2 |  | 1.307
| 1 | 10 [°C] | 1.307 |  |  |  | GFK | ≤ 0.01 |  |  |  | 0.1
| 2 | 20 [°C] | 1.004 |  |  |  | GG | 0.1 bis 0.6 |  |  |  | 0.3
| 3 | 30 [°C] | 0.801 |  |  |  | PE | ≤ 0.01 |  |  |  | 0.1
| 4 | 40 [°C] | 0.658 |  |  |  | Polymerbeton | ≤ 0.05 |  |  |  | 0.1
| 5 | 50 [°C] | 0.554 |  |  |  | PP | ≤ 0.01 |  |  |  | 0.1
| 6 | 60 [°C] | 0.475 |  |  |  | PVC | ≤ 0.01 |  |  |  | 0.1
| 7 | 70 [°C] | 0.413 |  |  |  | Stahl | ≤ 0.05 |  |  |  | 0.1
| 8 | 80 [°C] | 0.365 |  |  |  | absolute Rauigkeit bei unterschiedlichen, neuwertigen Rohrleitungen
| 9 | 90 [°C] | 0.326
| 10 | Viskosität von Wasser
Fäkalien ja nein:
| FALSE | [14 empty] | viskosität
|  | Gestreckte Leitungslänge: | [12 empty] | 1 | 1.307 | 10 [°C] | Auswertung Schachtsel. Oder PDL |  |  | Q aus PSS in l/s
[15 empty] | Q | 36 | l/s | 2 | TRUE |  | Q Manuel in l/s |  | 1 | bitte Dimension auswählen |  |  |  | 0
1 | bitte Rohrleitung auswählen |  |  | Auswahl: |  |  | Länge | Dimension: |  | DI m |  | K Wert: | Wahrheit Format | Anzeige |  | V | reynoldszahl | laminarität | turbulente str. | Merker Strömungtyp | Widerstand |  | 2 | DN 32 / DE 40; PN 10 - DI 32.6 | 32 | 40 | 10 | 32.6 | V auswertung: | V zu klein | V zu gross
2 | Leitungslänge: |  |  | 2 | Leitungslänge: | 0 | 7 | 19 | DN 150 / DE 160; PN 6 - DI 141.8 | 0.1418 | 38 | 0.07 | TRUE | Stahl, längsgeschweißt - neu, Walzhaut | FALSE | 2.2808 | 247446.3349 | nicht laminar | 0.22407 | 0.22407 | 2.9327 | 2.9327 | 3 | DN 32 / DE 40; PN 6 - DI 35.4 | 32 | 40 | 6 | 35.4 | 2.2808 | FALSE | FALSE | FALSE
3 | Bogen 90° normal | 1.5 |  | 3 | Bogen 90° normal | 1.5 | 1.5 | 1 |  | 0 | 3 | 0.03 | FALSE | Kunststoff, gezogen/gepreßt - gebraucht | #DIV/0! | #DIV/0! | #DIV/0! | #DIV/0! | #DIV/0! | #DIV/0! | 0 | 0 | 4 | DN 40 / DE 50; PN 10 - DI 40.8 | 40 | 50 | 10 | 40.8 | #DIV/0! | #DIV/0! | #DIV/0! | #DIV/0!
4 | Winkel 90° rund | 4 |  | 5 | Gerade Rückschlagklappe | 6 | 6 | 1 |  | 0 | 1 | k-wert | FALSE |  | #DIV/0! | #DIV/0! | #DIV/0! | #DIV/0! | #VALUE! | #VALUE! | 0 | 0 | 5 | DN 40 / DE 50; PN 6 - DI 44 | 40 | 50 | 6 | 44 | #DIV/0! | #DIV/0! | #DIV/0! | #DIV/0!
5 | Gerade Rückschlagklappe | 6 |  | 7 | Schieber offen | 0.2 | 0.2 | 1 |  | 0 | 1 | k-wert | FALSE |  | #DIV/0! | #DIV/0! | #DIV/0! | #DIV/0! | #VALUE! | #VALUE! | 0 | 0 | 6 | DN 50 / DE 63; PN 10 - DI 51.4 | 50 | 63 | 10 | 51.4 | #DIV/0! | #DIV/0! | #DIV/0! | #DIV/0!
6 | Eck-Rückschlagventil | 1.8 |  | 1 |  | 0 | 0 | 1 |  | 0 | 1 | k-wert | FALSE |  | #DIV/0! | #DIV/0! | #DIV/0! | #DIV/0! | #VALUE! | #VALUE! | 0 | 0 | 7 | DN 50 / DE 63; PN 6 - DI 55.4 | 50 | 63 | 6 | 55.4 | #DIV/0! | #DIV/0! | #DIV/0! | #DIV/0!
7 | Schieber offen | 0.2 |  | 1 |  | 0 | 0 | 1 |  | 0 | 1 | k-wert | FALSE |  | #DIV/0! | #DIV/0! | #DIV/0! | #DIV/0! | #VALUE! | #VALUE! | 0 | 0 | 8 | DN 65 / DE 75; PN 10 - DI 61.2 | 65 | 75 | 10 | 61.2 | #DIV/0! | #DIV/0! | #DIV/0! | #DIV/0!
8 | Etagenbogen 60° | 0.2 |  | 1 |  | 0 | 0 | 1 |  | 0 | 1 | k-wert | FALSE |  | #DIV/0! | #DIV/0! | #DIV/0! | #DIV/0! | #VALUE! | #VALUE! | 0 | 0 | 9 | DN 65 / DE 75; PN 6 - DI 66 | 65 | 75 | 6 | 66 | #DIV/0! | #DIV/0! | #DIV/0! | #DIV/0!
9 | Doppelbogen 180° | 0.8 |  | 1 |  | 0 | 0 | 1 |  | 0 | 1 | k-wert | FALSE |  | #DIV/0! | #DIV/0! | #DIV/0! | #DIV/0! | #VALUE! | #VALUE! | 0 | 0 | 10 | DN 80 / DE 90; PN 10 - DI 73.6 | 80 | 90 | 10 | 73.6 | #DIV/0! | #DIV/0! | #DIV/0! | #DIV/0!
10 | T-Stück normal | 2 |  | 1 |  | 0 | 0 | 1 |  | 0 | 1 | k-wert | FALSE |  | #DIV/0! | #DIV/0! | #DIV/0! | #DIV/0! | #VALUE! | #VALUE! | 0 | 0 | 11 | DN 80 / DE 90; PN 6 - DI 79.2 | 80 | 90 | 6 | 79.2 | #DIV/0! | #DIV/0! | #DIV/0! | #DIV/0!
11 | Kugel-T-Stück | 1.5 |  | 1 |  | 0 | 0 | 1 |  | 0 | 1 | k-wert | FALSE |  | #DIV/0! | #DIV/0! | #DIV/0! | #DIV/0! | #VALUE! | #VALUE! | 0 | 0 | 12 | DN 100 / DE 110; PN 10 - DI 90 | 100 | 110 | 10 | 90 | #DIV/0! | #DIV/0! | #DIV/0! | #DIV/0!
12 | Konusbogen 4:3 | 1 |  | 1 |  | 0 | 0 | 1 |  | 0 | 1 | k-wert | FALSE |  | #DIV/0! | #DIV/0! | #DIV/0! | #DIV/0! | #VALUE! | #VALUE! | 0 | 0 | 13 | DN 100 / DE 110; PN 6 - DI 97.4 | 100 | 110 | 6 | 97.4 | #DIV/0! | #DIV/0! | #DIV/0! | #DIV/0!
13 | Konusbogen 3:4 | 0.3 |  | 1 |  | 0 | 0 | 1 |  | 0 | 1 | k-wert | FALSE |  | #DIV/0! | #DIV/0! | #DIV/0! | #DIV/0! | #VALUE! | #VALUE! | 0 | 0 | 14 | DN 100 / DE 125; PN 10 - DI 102.2 | 100 | 125 | 10 | 102.2 | #DIV/0! | #DIV/0! | #DIV/0! | #DIV/0!
14 |  |  |  | 1 |  | 0 | 0 | 1 |  | 0 | 1 | k-wert | FALSE |  | #DIV/0! | #DIV/0! | #DIV/0! | #DIV/0! | #VALUE! | #VALUE! | 0 | 0 | 15 | DN 100 / DE 125; PN 6 - DI 110.8 | 100 | 125 | 6 | 110.8 | #DIV/0! | #DIV/0! | #DIV/0! | #DIV/0!
15 |  |  |  | 1 |  | 0 | 0 | 1 |  | 0 | 1 | k-wert | FALSE |  | #DIV/0! | #DIV/0! | #DIV/0! | #DIV/0! | #VALUE! | #VALUE! | 0 | 0 | 16 | DN 125 / DE 140; PN 10 - DI 114.4 | 125 | 140 | 10 | 114.4 | #DIV/0! | #DIV/0! | #DIV/0! | #DIV/0!
16 |  |  |  | 1 |  | 0 | 0 | 1 |  | 0 | 1 | k-wert | FALSE |  | #DIV/0! | #DIV/0! | #DIV/0! | #DIV/0! | #VALUE! | #VALUE! | 0 | 0 | 17 | DN 125 / DE 140; PN 6 - DI 124 | 125 | 140 | 6 | 124 | #DIV/0! | #DIV/0! | #DIV/0! | #DIV/0!
17 |  |  |  | 1 |  | 0 | 0 | 1 |  | 0 | 1 | k-wert | FALSE |  | #DIV/0! | #DIV/0! | #DIV/0! | #DIV/0! | #VALUE! | #VALUE! | 0 | 0 | 18 | DN 150 / DE 160; PN 10 - DI 130.8 | 150 | 160 | 10 | 130.8 | #DIV/0! | #DIV/0! | #DIV/0! | #DIV/0!
18 |  |  |  | 1 |  | 0 | 0 | 1 |  | 0 | 1 | k-wert | FALSE |  | #DIV/0! | #DIV/0! | #DIV/0! | #DIV/0! | #VALUE! | #VALUE! | 0 | 0 | 19 | DN 150 / DE 160; PN 6 - DI 141.8 | 150 | 160 | 6 | 141.8 | #DIV/0! | #DIV/0! | #DIV/0! | #DIV/0!
19 | [21 empty] | 2.9327 | 20 | DN 150 / DE 180; PN 10 - DI 147.2 | 150 | 180 | 10 | 147.2 | 0 | TRUE | FALSE | TRUE
20 | [22 empty] | 21 | DN 150 / DE 180; PN 6 - DI 159.2 | 150 | 180 | 6 | 159.2
21 | [22 empty] | 22 | DN 200 / DE 225; PN 10 - DI 184 | 200 | 225 | 10 | 184
[7 empty] | 2 | Auswertung H Geo | [14 empty] | 23 | DN 200 / DE 225; PN 6 - DI 199.4 | 200 | 225 | 6 | 199.4
[7 empty] | FALSE | H GEO bis Ok Deckel
1 |  |  |  | k-wert |  |  |  | H GEO bis PDL
2 | Kunststoff, gezogen/gepreßt - neu |  |  | 0.0014
3 | Kunststoff, gezogen/gepreßt - gebraucht |  |  | 0.03 |  |  |  | Hgeo Ermitteln:
4 | Aluminium, gezogen/gepreßt - neu |  |  | 0.0014
5 | Aluminium, gezogen/gepreßt - gebraucht |  |  | 0.03 |  |  |  | 0
6 | Asbestzement - neu, glatt |  |  | 0.065 |  |  |  | #VALUE!
7 | Beton - neu, Glattstrich |  |  | 0.55 |  |  |  | #VALUE! | #VALUE!
8 | Beton - neu, mittelrauh |  |  | 1.5
9 | Beton - neu, rauh |  |  | 2.5
10 | Beton - nach mehrjährigem Betrieb |  |  | 0.25
11 | Beton, Stahl- - neu, geglättet |  |  | 0.125
12 | Beton, Schleuder- - neu, glatt verputzt |  |  | 0.125
13 | Beton, Schleuder- - neu, ohne Verputz |  |  | 0.5
14 | Glas ,gezogen/gepreßt - neu |  |  | 0.0014
15 | Glas, gezogen/gepreßt - gebraucht |  |  | 0.03
16 | Gummidruckschlauck - neu, glatt |  |  | 0.0016
17 | Gußeisen - neu, mit Gußhaut |  |  | 0.4
18 | Gußeisen - neu, bituminiert |  |  | 0.115
19 | Gußeisen - angerostet |  |  | 1.25
20 | Gußeisen - verkrustet |  |  | 3
21 | Gußeisen - nach mehrjä.Betrieb gesäubert |  |  | 1.5
22 | Gußeisen - Durchschn.i.städt.Kanalisation |  |  | 1.2
23 | Holzrohre - neu |  |  | 0.6
24 | Holzrohre - nach langem Betrieb |  |  | 0.1
25 | Kupfer, gezogen/gepreßt - neu |  |  | 0.0014
26 | Kupfer, gezogen/gepreßt - gebraucht |  |  | 0.03
27 | Messing, gezogen/gepreßt - neu |  |  | 0.00135
28 | Messing, gezogen/gepreßt - gebraucht |  |  | 0.03
29 | Stahl - gleichmäßige Rostnarben |  |  | 0.15
30 | Stahl - mäßig Rost, leicht verkrustet |  |  | 0.275
31 | Stahl - stark verkrustet |  |  | 3
32 | Stahl - nach läng.Betrieb gesäubert |  |  | 0.175
33 | Stahl, nahtlos - neu, Walzhaut |  |  | 0.04
34 | Stahl, nahtlos - neu, gebeizt |  |  | 0.035
35 | Stahl, nahtlos - neu, ungebeizt |  |  | 0.045
36 | Stahl, nahtlos - neu, sauber verzinkt |  |  | 0.085
37 | Stahl, nahtlos - neu, handelsüblich verzinkt |  |  | 0.13
38 | Stahl, längsgeschweißt - neu, Walzhaut |  |  | 0.07
39 | Stahl, längsgeschweißt - neu, bituminiert |  |  | 0.03
40 | Stahl, längsgeschweißt - neu, galvanisiert |  |  | 0.008
41 | K Manuell angeben |  |  | 0.01
1

## V Rechner (hidden)
Reibungsverlust in Druckleitung (HVR)
|  | Eingaben |  |  |  | Resultate
|  | Volumenstrom | Q | 4 | [l/s] | Reynoldszahl | RE | 48855.3193 | [-]
|  | Rohrinnendurchmesser | DI | 0.0798 | [m] | laminare Strömung | λ | nicht laminar | [-]
|  | Rohrlänge | L | 28 | [m] | turbulent Strömung | λ | 0.022307 | [-]
|  | absolute Rohrrauigkeit | k | 0.0001 | [m] | Merker Strömungtyp | λ | 0.022307 | [-]
|  | Medium Viskosität | √ | 1.307 | [10^-6 m2/s] | Geschwindigkeit | v | 0.80017 | [m/s]
|  | Gravitationskonstante | g | 9.81 | [m/s2] | Reibungsverlust | HRV | 0.25543 | [m]
|  | Temperatur ϑ in [°C] | Viskosität ν in [10-6 m2/s] |  |  | Rohrwerkstoff | Rauheitsbeiwert k in [mm] |  |  | Empfehlung Biral
|  | 0 | 1.793 |  |  | Beton | 1 bis 3 |  |  | 2
|  | 10 | 1.307 |  |  | GFK | ≤ 0.01 |  |  | 0.1
|  | 20 | 1.004 |  |  | GG | 0.1 bis 0.6 |  |  | 0.3
|  | 30 | 0.801 |  |  | PE | ≤ 0.01 |  |  | 0.1
|  | 40 | 0.658 |  |  | Polymerbeton | ≤ 0.05 |  |  | 0.1
|  | 50 | 0.554 |  |  | PP | ≤ 0.01 |  |  | 0.1
|  | 60 | 0.475 |  |  | PVC | ≤ 0.01 |  |  | 0.1
|  | 70 | 0.413 |  |  | Stahl | ≤ 0.05 |  |  | 0.1
|  | 80 | 0.365 |  |  | absolute Rauigkeit bei unterschiedlichen, neuwertigen Rohrleitungen
|  | 90 | 0.326
Viskosität von Wasser
Reibungsverlust in Einzelwiederständen (HVE)
Dimension:
R 2"
DN 50
DN 65
DN 80
DN 100
DN 125